## کارهای دریایی و ساحلی
فهرست بها رشته کارهای دریایی و ساحلی سال 1404- مهندسین مشاور شاخص عمران
ShakhesOmran.ir
فصل 1_عملیات لایروبی
کدفهرست | * | شرح کامل | واحد کار | بهای واحد
010101 |  | انجام عملیات لایروبی در بسترهای غیرسنگی با هر جنس خاک و سختی با ۵۰≥SPT و تا عمق ۱۵ متر نسبت به تراز مبنا با هر وسیله و حمل و تخلیه تا ۱ کیلومتر در خشکی یا ۰٫۵ مایل در دریا. | مترمکعب | 2800000
010102 |  | اضافه بها به رديف 010101 در صورتي که بيشتر از 50 در صد حجم مصالح لايروبي از نوع چسبنده باشد. | مترمکعب | 1163000
010104 |  | اضافه بها به رديف 010101 هرگاه عمق بيش از 15 متر نسبت به تراز مبنا باشد، براي حجم مصالح واقع شده در عمق 15 متر تا 18 متر يک بار، از 18 متر تا 21 متر دو بار و به همين ترتيب برای عمق های بيشتر. | مترمکعب | 624000
010105 |  | اضافه بها به رديف 010101 بابت لايروبي محل احداث اسکله وزني براي ايجاد بستر مناسب جهت استقرار بلوکهاي بتني. | مترمکعب | 631500
010201 |  | شکستن لایه سنگی تا عمق ۱ متر نسبت به تراز مبنا چنانچه مقاومت فشاری محصور نشده سنگ بیشتر یا مساوی ۱۲٫۵ مگاپاسکال و کمتر از ۲۵ مگاپاسکال باشد. | مترمکعب | 3261000
010203 |  | اضافه بها به رديف 010201 هرگاه عمق شکستن سنگ بيش از 1 متر نسبت به تراز مبنا باشد، براي حجم سنگ واقع شده در عمق 1متر تا 2 متر يک بار، از 2 متر تا 3 متر دو بار و به همين ترتيب براي عمق هاي بيشتر تا عمق 7 متر نسبت به تراز مبنا. | مترمکعب | 149000
010301 |  | جمع آوري، بارگيري، حمل و تخليه لايه سنگي شکسته شده تا فاصله 1 کيلومتر در خشکي يا 0.5 مايل در دريا. | مترمکعب | 1996000
010401 |  | پخش و تسطيح مواد ناشي از لايروبي در دايک. | متر مربع | 231000
فصل 2_عملیات تخریب
کدفهرست | * | شرح کامل | واحد کار | بهای واحد
020101 |  | تخريب طولي از شمع بتني پيش ساخته که بايد بريده شود براي شمع هاي کوبيده شده در خشکي همراه با برشکاري ميلگرد. | مترمکعب | 27357000
020102 |  | تخریب طولی از شمع بتنی پیش ساخته که باید بریده شود برای شمع های کوبیده شده در دریا همراه با برشکاری میلگرد. | مترمکعب | 47480000
020201 |  | تخريب انواع بتن غيرمسلح، با هر عيار سيمان، چنانچه کل يا بخشي از سازه تخريب شود. | مترمکعب | 15985000
020202 |  | تخريب انواع بتن مسلح، با هر عيار سيمان، بدون برشکاري ميلگردها (تخريب با حساسيت بدون آسيب رساني به ميلگردها). | مترمکعب | 81333000
020203 |  | تخريب انواع بتن مسلح، با هر عيار سيمان، همراه با برشکاري ميلگردها. | مترمکعب | 24952000
020301 |  | تخريب طول مازاد سپر بتني پيش ساخته کوبيده شده در دريا به همراه برشکاري ميلگرد. | مترمکعب | 47474000
020302 |  | تخريب طول مازاد سپر بتني پيش ساخته کوبيده شده در خشکي به همراه برشکاري ميلگرد. | مترمکعب | 27357000
020401 |  | سوراخ کردن بتن در کليه سطوح افقي و قائم به سطح مقطع تا 0.005 مترمربع به انضمام بريدن ميلگردها. | متر طول | 5813000
020402 |  | سوراخ کردن بتن در کليه سطوح افقي و قائم به سطح مقطع بيش از0.005تا 0.05 مترمربع به انضمام بريدن ميلگردها. | متر طول | 9599000
020403 |  | سوراخ کردن بتن در کليه سطوح افقي و قائم به سطح مقطع بيش از 0.05تا 0.15مترمربع به انضمام بريدن ميلگردها. | متر طول | 14816000
020501 |  | برش شمع هاي سانتريفيوژ بر مبناي محيط خارجي شمع. | متر طول | 4618000
فصل 3_عملیات خاکی و سنگی
کدفهرست | * | شرح کامل | واحد کار | بهای واحد
030102 |  | کندن زمين هاي خاکي نرم (يا زمين هاي سنگي خرد شده با GSI کوچکتر از 20) تا عمق 2 متر با هر وسيله مکانيکي، حمل مواد حاصله تا فاصله 50 متر از مرکز ثقل برداشت و توده کردن آن. | مترمکعب | 426500
030103 |  | کندن زمين هاي خاکي سخت (يا زمين هاي سنگي با GSI بزرگتر از 20 و کوچکتر مساوي 35 ) تا عمق 2 متر با هر وسيله مکانيکي، حمل مواد حاصل از خاکبرداري تا فاصله 50 متر از مرکز ثقل برداشت و توده کردن آن. | مترمکعب | 640500
030104 |  | کندن زمين هاي سنگي (يا زمين هاي سنگي با GSI بزرگتر از 35 و کوچکتر مساوي 50) تا عمق 2متر با هر وسيله مکانيکي، حمل مواد حاصله تا فاصله 50 متر از مرکز ثقل برداشت و توده کردن آن. | مترمکعب | 782500
030106 |  | اضافه بها به رديف 030102 تا 030104 هرگاه عمق کندن زمين بيش از 2 متر باشد، براي حجم واقع شده در عمق 2 تا 3 متر يک بار، 3 تا 4 متر دوبار، 4 تا 5 متر سه بار و به همين ترتيب براي عمق هاي بيشتر. | مترمکعب | 50600
030201 |  | کندن زمين هاي سنگي بدون استفاده از مواد سوزا، با استفاده از مواد منبسط شونده. | مترمکعب | 3087000
030301 |  | لجن برداري از محل حوضچه دايک (محل انباشت مواد لجني ناشي از لايروبي) با هر وسيله مکانيکي و حمل تا 50 متري مرکز ثقل برداشت و تخليه آن. | مترمکعب
030302 |  | برداشت مواد ناشي از لايروبي (به غير از لجن) انباشته شده در محل حوضچه دايک، با هر وسيله مکانيکي و حمل تا 50 متري مرکز ثقل برداشت و توده کردن آن. | مترمکعب | 222500
030401 |  | بارگيري کليه مواد حاصل از عمليات خاکي يا خاک‌هاي توده شده (لجن، سنگ، خاک و نظاير آن) و تخليه. | مترمکعب | 249000
030501 |  | تهيه و تامين مصالح خاکي مناسب از قرضه، بارگيري، حمل تا فاصله 1 کيلومتر، باراندازي در محل مصرف و اجراي دايک مطابق مشخصات جهت تخليه مصالح لايروبي طبق مشخصات. | مترمکعب | 654000
030502 |  | تهيه و تامين مصالح خاکي مناسب از قرضه، بارگيري، حمل تا فاصله 1 کيلومتر، باراندازي در محل مصرف جهت اجراي خاکريزها. | مترمکعب | 706500
030601 |  | تهيه مصالح سنگي راکفيل، تفکيک، بارگيري و حمل تا 1 کيلومتر، باراندازي در دپو يا محل مصرف. | مترمکعب | 2833000
030602 |  | پخش، تسطيح، پروفيله کردن و تراکم قشرهاي خاکريزي سنگي راکفيل درضخامت حداکثر50 سانتي متر مطابق مشخصات. | مترمکعب | 116000
030701 |  | تهیه مصالح رودخانه ای (تونان)، بارگیری و حمل تا ۱ کیلومتر و باراندازی در محل مصرف. | مترمکعب | 4855000
030801 |  | پخش، آب پاشي، تسطيح، پروفيله کردن، رگلاژ و کوبيدن قشرهاي خاکريزي و توونان، با تراکم کمتر از 95 درصد به هر ضخامت مطابق با مشخصات. | مترمکعب | 213500
030802 |  | پخش، آب پاشي، تسطيح، پروفيله کردن، رگلاژ و کوبيدن قشرهاي خاکريزي و تونان با تراکم بيشتر از 95 درصد تا 100 درصد به هر ضخامت مطابق با مشخصات. | مترمکعب | 273000
030803 |  | پخش، آب پاشي، تسطيح، پروفيله کردن، رگلاژ و کوبيدن قشرهاي خاکريزي و تونان با تراکم 100 درصد به هر ضخامت مطابق با مشخصات. | مترمکعب | 320000
030901 |  | تسطيح، آب پاشي و کوبيدن بستر خاکريزها يا کف ترانشه ها و مانند آنها با تراکم کمتر از 95 درصد به هر روش، تا عمق 15 سانتي متر. | مترمربع | 16600
030902 |  | تسطيح، آب پاشي و کوبيدن بستر خاکريزها يا کف ترانشه ها و مانند آن ها با تراکم بيشتر از 95 درصد تا 100 درصد به هر روش، تا عمق 15سانتي متر. | مترمربع | 18500
030903 |  | تسطيح، آب پاشي و کوبيدن بستر خاکريزها يا کف ترانشه ها و مانند آن ها با تراکم 100 درصد به هر روش، تا عمق 15سانتي متر. | مترمربع | 29100
031001 |  | تسطيح بستر خاکريزها با گريدر. | مترمربع | 5650
031002 |  | شخم زدن و هوادهي حجم مواد انباشته شده در محل حوضچه دايک (ناشي از عمليات لايروبي) به هر وسيله. | مترمکعب | 50200
031003 |  | پخش مصالح حاصل از کندن خاک، که در محل هاي تعيين شده، دپو شده باشند با هر ضخامت. | مترمکعب | 32200
031101 |  | تهيه، حمل و ريختن شن اطراف مهارها يا هر محل ديگري که لازم باشد (در خشکي)، به انضمام پخش و تسطيح آن در ضخامت هاي لازم. | مترمکعب | 7789000
031201 |  | تهيه، حمل و ريختن ماسه بادي اطراف مهارها يا هر محل ديگري که لازم باشد (در خشکي)، به انضمام پخش و تسطيح آن در ضخامت هاي لازم. | مترمکعب | 3676000
فصل 4_عملیات احداث دایک و موج شکن سنگی
کدفهرست | * | شرح کامل | واحد کار | بهای واحد
040101 |  | تهيه مصالح سنگي به وزن 1 تا 50 کيلوگرم، تفکيک، بارگيري و حمل مصالح تا يک کيلومتر، باراندازي در محل مصرف يا دپو. | مترمکعب پروفیل | 3241000
040102 |  | تهيه مصالح سنگي به وزن 1 تا 200 کيلوگرم، تفکيک، بارگيري و حمل مصالح تا يک کيلومتر، باراندازي در محل مصرف يا دپو. | مترمکعب پروفیل | 3373000
040103 |  | تهيه مصالح سنگي به وزن 200 تا 1000 کيلوگرم، تفکيک، بارگيري و حمل مصالح تا يک کيلومتر، باراندازي در محل مصرف يا دپو. | مترمکعب پروفیل | 3522000
040104 |  | تهيه مصالح سنگي به وزن 1 تا 3 تن، تفکيک، بارگيري و حمل مصالح تا يک کيلومتر، باراندازي در محل مصرف يا دپو. | مترمکعب پروفیل | 3910000
040105 |  | تهيه مصالح سنگي به وزن 3 تا 5 تن، تفکيک، بارگيري و حمل مصالح تا يک کيلومتر، باراندازي در محل مصرف يا دپو. | مترمکعب پروفیل | 4065000
040107 |  | تهيه مصالح سنگي به وزن 5 تا 8 تن، تفکيک، بارگيري و حمل مصالح تا يک کيلومتر، باراندازي در محل مصرف يا دپو. | مترمکعب پروفیل | 4580000
040108 |  | تهيه مصالح سنگي به وزن 8 تا 12 تن، تفکيک، بارگيري و حمل مصالح تا يک کيلومتر، باراندازي در محل مصرف يا دپو. | مترمکعب پروفیل | 5615000
040201 |  | استقرار مصالح سنگي مترس از خشکي براي عمق کمتر از 3.5 متر نسبت به تراز مبنا. | مترمکعب پروفیل | 2446000
040202 |  | استقرار مصالح سنگي مترس از خشکي براي عمق بيشتر از 3.5 مترنسبت به تراز مبنا. | مترمکعب پروفیل | 5303000
040203 |  | استقرار مصالح سنگي مترس از دريا براي هر عمق. | مترمکعب پروفیل | 7214000
040205 |  | استقرار مصالح سنگي مغزه به وزن 1 تا 200 کيلوگرم از خشکي. | مترمکعب پروفیل | 1121000
040206 |  | استقرار مصالح سنگي مغزه به وزن 1 تا 200 کيلوگرم از دريا. | مترمکعب پروفیل | 5100000
040207 |  | استقرار مصالح سنگي فيلتر يا آرمور به وزن 200 تا 1000 کيلوگرم از خشکي براي عمق کمتر از 3.5 متر نسبت به تراز مبنا. | مترمکعب پروفیل | 2245000
040208 |  | استقرار مصالح سنگي فيلتر يا آرمور به وزن 200 تا 1000 کيلوگرم از خشکي براي عمق بيشتر از 3.5 متر نسبت به تراز مبنا. | مترمکعب پروفیل | 5178000
040209 |  | استقرار مصالح سنگي فيلتر يا آرمور به وزن 200 تا 1000 کيلوگرم از دريا براي هر عمق. | مترمکعب پروفیل | 11857000
040211 |  | استقرار مصالح سنگي فيلتر يا آرمور به وزن 1 تا 3 تن از خشکي براي عمق کمتر از 3.5 متر نسبت به تراز مبنا. | مترمکعب پروفیل | 2373000
040212 |  | استقرار مصالح سنگي فيلتر يا آرمور به وزن 1 تا 3 تن از خشکي براي عمق بيش از 3.5 متر نسبت به تراز مبنا. | مترمکعب پروفیل | 5622000
040213 |  | استقرار مصالح سنگي فيلتر يا آرمور به وزن 1 تا 3 تن از دريا براي هر عمق. | مترمکعب پروفیل | 11967000
040215 |  | استقرار مصالح سنگي آرمور به وزن 3 تا 5 تن از خشکي براي عمق کمتراز 3.5 متر نسبت به تراز مبنا. | مترمکعب پروفیل | 2787000
040216 |  | استقرار مصالح سنگي آرمور به وزن 3 تا 5 تن از خشکي براي عمق بيش از 3.5 متر نسبت به تراز مبنا. | مترمکعب پروفیل | 6082000
040217 |  | استقرار مصالح سنگي آرمور به وزن 3 تا 5 تن از دريا براي هر عمق. | مترمکعب پروفیل | 12780000
040219 |  | استقرار مصالح سنگی آرمور به وزن ۵ تا ۸ تن از خشکی برای عمق کمتر از ۳٫۵ متر نسبت به تراز مبنا. | مترمکعب پروفیل | 2984000
040220 |  | استقرار مصالح سنگی آرمور به وزن ۵ تا ۸ تن از خشکی برای عمق بیش از ۳٫۵ متر نسبت به تراز مبنا. | مترمکعب پروفیل | 6170000
040221 |  | استقرار مصالح سنگی آرمور به وزن ۵ تا ۸ تن از دریا برای هر عمق. | مترمکعب پروفیل | 13766000
040223 |  | استقرار مصالح سنگی آرمور به وزن ۸ تا ۱۲ تن از خشکی برای عمق کمتر از ۳٫۵ متر نسبت به تراز مبنا. | مترمکعب پروفیل | 3044000
040224 |  | استقرار مصالح سنگی آرمور به وزن ۸ تا ۱۲ تن از خشکی برای عمق بیش از ۳٫۵ متر نسبت به تراز مبنا. | مترمکعب پروفیل | 6631000
040225 |  | استقرار مصالح سنگی آرمور به وزن ۸ تا ۱۲ تن از دریا برای هر عمق. | مترمکعب پروفیل | 13768000
040227 |  | استقرار مصالح سنگی پنجه به وزن ۲۰۰ تا ۱۰۰۰ کیلوگرم از خشکی برای عمق کمتر از ۳٫۵ متر نسبت به تراز مبنا. | مترمکعب پروفیل | 2903000
040228 |  | استقرار مصالح سنگی پنجه به وزن ۲۰۰ تا ۱۰۰۰ کیلوگرم از خشکی برای عمق بیشتر از ۳٫۵ متر نسبت به تراز مبنا. | مترمکعب پروفیل | 6411000
040229 |  | استقرار مصالح سنگی پنجه به وزن ۲۰۰ تا ۱۰۰۰ کیلوگرم از دریا برای هر عمق. | مترمکعب پروفیل | 12823000
040231 |  | استقرار مصالح سنگی پنجه به وزن ۱ تا ۳ تن از خشکی برای عمق کمتر از ۳٫۵ متر نسبت به تراز مبنا. | مترمکعب پروفیل | 3213000
040232 |  | استقرارمصالح سنگی پنجه به وزن ۱ تا ۳ تن از خشکی برای عمق بیشتر از ۳٫۵ متر نسبت به تراز مبنا. | مترمکعب پروفیل | 6429000
040233 |  | استقرار مصالح سنگی پنجه به وزن ۱ تا ۳ تن از دریا برای هر عمق. | مترمکعب پروفیل | 15356000
040235 |  | استقرار مصالح سنگی پنجه به وزن ۳ تا ۵ تن از خشکی برای عمق کمتر از ۳٫۵ متر نسبت به تراز مبنا. | مترمکعب پروفیل | 3459000
040236 |  | استقرار مصالح سنگی پنجه به وزن ۳ تا ۵ تن از خشکی برای عمق بیش از ۳٫۵ متر نسبت به تراز مبنا. | مترمکعب پروفیل | 7079000
040237 |  | استقرار مصالح سنگی پنجه به وزن ۳ تا ۵ تن از دریا برای هر عمق. | مترمکعب پروفیل | 15715000
040238 |  | استقرار مصالح سنگي پنجه به وزن 5 تا 8 تن از خشکي براي عمق کمتر از 3.5 مترنسبت به تراز مبنا. | مترمکعب پروفیل | 3975000
040239 |  | استقرار مصالح سنگي پنجه به وزن 5 تا 8 تن از خشکي براي عمق بيش از 3.5 مترنسبت به تراز مبنا. | مترمکعب پروفیل | 7152000
040240 |  | استقرار مصالح سنگي پنجه به وزن 5 تا 8 تن از دريا براي هر عمق. | مترمکعب پروفیل | 16048000
040301 |  | بارگيري آرمور بتني به وزن 1 تا 2 تن از دپوي محل ساخت، حمل تا 1 کيلومتر، باراندازي و استقرار از طريق خشکي در محل مورد نظر. | مترمکعب پروفیل | 3928000
040303 |  | بارگيري آرمور بتني به وزن 1 تا 2 تن از دپوي محل ساخت، حمل تا 1 کيلومتر، باراندازي روي شناور، حمل دريايي تا 0.5 مايل دريايي و استقرار در محل مورد نظر از طريق دريا. | مترمکعب پروفیل | 10600000
040305 |  | بارگيري آرمور بتني به وزن 2 تا 5 تن از دپوي محل ساخت، حمل تا 1 کيلومتر، باراندازي و استقرار از طريق خشکي در محل مورد نظر. | مترمکعب پروفیل | 4583000
040307 |  | بارگيري آرمور بتني به وزن 2 تا 5 تن از دپوي محل ساخت، حمل تا 1 کيلومتر، باراندازي روي شناور، حمل دريايي تا 0.5 مايل دريايي و استقرار در محل مورد نظر از طريق دريا. | مترمکعب پروفیل | 13017000
040309 |  | بارگيري آرمور بتني به وزن 5 تا 7.5 تن از دپوي محل ساخت، حمل تا 1 کيلومتر، باراندازي و استقرار از طريق خشکي در محل مورد نظر. | مترمکعب پروفیل | 5534000
040311 |  | بارگيري آرمور بتني به وزن 5 تا 7.5 تن از دپوي محل ساخت، حمل تا 1 کيلومتر، باراندازي روي شناور، حمل دريايي تا 0.5 مايل دريايي و استقرار در محل مورد نظر از طريق دريا. | مترمکعب پروفیل | 13927000
040313 |  | بارگيري آرمور بتني به وزن 7.5 تا 10 تن از دپوي محل ساخت، حمل تا 1 کيلومتر، باراندازي و استقرار از طريق خشکي در محل مورد نظر. | مترمکعب پروفیل | 5520000
040315 |  | بارگيري آرمور بتني به وزن 7.5 تا 10 تن از دپوي محل ساخت، حمل تا 1 کيلومتر، باراندازي روي شناور، حمل دريايي تا 0.5 مايل دريايي و استقرار در محل مورد نظر از طريق دريا. | مترمکعب پروفیل | 15723000
040317 |  | بارگيري آرمور بتني به وزن 10 تا 14 تن از دپوي محل ساخت، حمل تا 1 کيلومتر، باراندازي و استقرار از طريق خشکي در محل مورد نظر. | مترمکعب پروفیل | 6435000
040319 |  | بارگيري آرمور بتني به وزن 10 تا 14 تن از دپوي محل ساخت، حمل تا 1 کيلومتر، باراندازي روي شناور، حمل دريايي تا 0.5 مايل دريايي و استقرار در محل مورد نظر از طريق دريا. | مترمکعب پروفیل | 18744000
040401 |  | اضافه بها به کليه رديف هاي استقرار آرمور بتني از طريق خشکي چنانچه به صورت تک لايه اجرا گردد. | مترمکعب پروفیل | 699500
040402 |  | اضافه بها به کليه رديف هاي استقرار آرمور بتني از طريق دريا چنانچه به صورت تک لايه اجرا گردد. | مترمکعب پروفیل | 1142000
040501 |  | تهيه و اجراي مصالح سنگي شکسته با دانه بندي 30 تا 50 ميلي‌متر، جهت بسترسازي زير بلوک هاي اسکله وزني شامل تهيه، حمل تا 1 کيلومتر، ريختن در ضخامت لازم، پخش و تسطيح و رگلاژ. | مترمکعب | 26246000
040502 |  | تهيه و اجراي مصالح سنگي شکسته با دانه بندي 10 تا 30 ميلي‌متر، جهت ايجاد سطح نشيمن مناسب بلوک هاي اسکله وزني شامل تهيه، حمل تا 1 کيلومتر، ريختن در ضخامت لازم، پخش، تسطيح و رگلاژ. | مترمکعب | 26072000
040503 |  | تهيه، بارگيري، حمل تا 1 کيلومتر مصالح سنگي به وزن حداکثر 1 تن و اجراي آن، براي پر کردن پاشنه بلوک هاي اسکله وزني و حفاظت پاي بلوک ها از آب شستگي (Score Protection). | مترمکعب | 15953000
فصل 5_عملیات حفاری، شمع کوبی و سپر کوبی
کدفهرست | * | شرح کامل | واحد کار | بهای واحد
050101 |  | حفاري ماشيني محل شمع، با مقطع دايره‌اي و به قطر 60 سانتيمتر، به طور عمودي تا عمق 20 متر در زمين هايي که در آن ها 50≥N باشد، بيرون آوردن مصالح و حمل آن ها به دپو تا فاصله 50 متري مرکز ثقل محل حفاري، با هر وسيله و تميز کردن محل عمليات. | متر طول | 13763000
050102 |  | حفاري ماشيني محل شمع، با مقطع دايره‌اي و به قطر 80 سانتيمتر، به طور عمودي تا عمق 20 متر در زمين هايي که در آن ها 50≥N باشد، بيرون آوردن مصالح و حمل آن ها به دپو تا فاصله 50 متري مرکز ثقل محل حفاري، با هر وسيله و تميز کردن محل عمليات. | متر طول | 15397000
050103 |  | حفاري ماشيني محل شمع، با مقطع دايره‌اي و به قطر 100 سانتيمتر، به طور عمودي تا عمق 20 متر در زمين هايي که در آن ها 50≥N باشد، بيرون آوردن مصالح و حمل آن ها به دپو تا فاصله 50 متري مرکز ثقل محل حفاري، با هر وسيله و تميز کردن محل عمليات. | متر طول | 18124000
050104 |  | حفاري ماشيني محل شمع، با مقطع دايره‌اي و به قطر 120 سانتيمتر، به طور عمودي تا عمق 20 متر در زمين هايي که در آن ها 50≥N باشد، بيرون آوردن مصالح و حمل آن ها به دپو تا فاصله 50 متري مرکز ثقل محل حفاري، با هر وسيله و تميز کردن محل عمليات. | متر طول | 20429000
050105 |  | حفاري ماشيني محل شمع، با مقطع دايره‌اي و به قطر 150 سانتيمتر، به طور عمودي تا عمق 20 متر در زمين هايي که در آن ها 50≥N باشد، بيرون آوردن مصالح و حمل آن ها به دپو تا فاصله 50 متري مرکز ثقل محل حفاري، با هر وسيله و تميز کردن محل عمليات. | متر طول | 24185000
050106 |  | اضافه بها به رديف‌هاي 050101 و 050102 براي حفاري در عمق‌هاي بيشتر از 20 متر به ازاي هر مترطول مازاد اوليه براي عمق 20 تا 25 متر يک بار، براي عمق 25 تا 30متر دو بار و به همين ترتيب براي عمق‌هاي بيشتر. | متر طول | 1327000
050107 |  | اضافه بها به رديف‌ 050103 و 050104 براي حفاري در عمق‌هاي بيشتر از 20 متر به ازاي هر مترطول مازاد اوليه براي عمق 20 تا 25 متر يک بار، براي عمق 25 تا 30 متر دو بار و به همين ترتيب براي عمق‌هاي بيشتر. | متر طول | 1746000
050108 |  | اضافه بها به رديف‌ 050105 براي حفاري در عمق‌هاي بيشتر از 20 متر به ازاي هر مترطول مازاد اوليه براي عمق 20 تا 25 متر يک بار، براي عمق 25 تا 30 متر دو بار و به همين ترتيب براي عمق‌هاي بيشتر. | متر طول | 2202000
050201 |  | اجرای حفاری محل دیوار زیرزمینی با گراب هیدرولیکی یا وسیله مشابه به طور قائم تا عمق ٢٠ متر و به ضخامت ۶۰ سانتی متر (عرض ۶۰ سانتیمتر)، در زمین هایی که در آن ها ۵۰≥N باشد، بیرون آوردن مصالح و حمل آن ها به دپو تا فاصله ۵٠ متری مرکز ثقل محل حفاری، با هر وسیله و تمیز کردن محل عملیات. | مترمربع
050202 |  | اجرای حفاری محل دیوار زیرزمینی با گراب هیدرولیکی یا وسیله مشابه به طور قائم تا عمق ٢٠ متر و به ضخامت ۸۰ سانتی متر (عرض ۸۰ سانتیمتر)، در زمین هایی که در آن ها ۵۰≥N باشد، بیرون آوردن مصالح و حمل آن ها به دپو تا فاصله ۵٠ متری مرکز ثقل محل حفاری، با هر وسیله و تمیز کردن محل عملیات. | مترمربع
050203 |  | اجرای حفاری محل دیوار زیرزمینی با گراب هیدرولیکی یا وسیله مشابه به طور قائم تا عمق ٢٠ متر و به ضخامت ۱۰۰ سانتی متر (عرض ۱۰۰ سانتیمتر)، در زمین هایی که در آن ها ۵۰≥N باشد، بیرون آوردن مصالح و حمل آن ها به دپو تا فاصله ۵٠ متری مرکز ثقل محل حفاری، با هر وسیله و تمیز کردن محل عملیات. | مترمربع
050301 |  | حفاري شمعهاي بتني متقاطع درجا ريز به طور عمودي با مقطع دايره اي به هر قطر تا عمق 20 متر، بيرون آوردن نخاله هاي ناشي از تخريب و ساير مصالح و حمل آن ها به محل انباشت موقت با هر وسيله و تميز کردن محل عمليات. | مترمکعب | 27198000
050302 |  | اضافه بها به رديف 050301 براي حفاري در عمق‌هاي بيشتر از 20 متر به ازاي هر مترطول مازاد اوليه براي عمق 20 تا 25 متر يک بار، براي عمق 25 تا 30 متر دو بار و به همين ترتيب براي عمق‌هاي بيشتر. | مترمکعب | 1662000
050401 |  | تهيه تمام مصالح و وسايل، جاگذاري و کوبش لوله فلزي (CASING) در صورت لزوم به هر قطر تا عمق 12 متر، براي آن قسمت از حفاري که به لوله گذاري نياز دارد و خارج کردن لوله در حين بتن‌ريزي. | مترمربع | 3614000
050402 |  | بارگيري و حمل لوله (CASING) به هر قطر از پاي کار تا محل حفاري، تهيه تمام وسايل لازم، جاگذاري و کوبش لوله فلزي در صورت لزوم تا عمق 12متر، براي آن قسمت از حفاري که به لوله گذاري نياز دارد و لوله‌ها الزاماً بايد در محل باقي بمانند. | مترمربع | 2344000
050403 |  | تهيه تمام مصالح، وسايل و جاگذاري قطعات در محل درزها بين قطعات مختلف ديوارهاي زيرزميني به صورت قائم (stop-end) و بيرون کشيدن آن پس از انجام بتن ريزي. | مترمربع | 3461000
050404 |  | اضافه بها به رديف 050401 به ازاي هر متر که به عمق اضافه شود. | مترمربع | 1182000
050405 |  | اضافه بها به رديف 050402 به ازاي هر متر که به عمق اضافه شود. | مترمربع | 1076000
050501 |  | اضافه بها به رديف هاي حفاري محل شمع يا ديوار زيرزميني، که N بزرگتر از 50 باشد. | مترمکعب | 31988000
050502 |  | اضافه بها به رديف‌هاي حفاري محل شمع و ديوار زيرزميني، که لزوماً از ترپان يا اوگر يا راک اوگر يا دوربر الماسه يا وسايل مشابه براي حفاري استفاده شود. | مترمکعب | 79971000
050503 |  | اضافه بها به رديف‌هاي حفاري محل شمع يا ديوار زيرزميني، چنانچه از گل حفاري توأم با ماسه‌گيري استفاده شود. | مترمکعب | 5796000
050601 |  | اضافه بها به رديف‌هاي فصل کارهاي فولادي با ميلگرد در صورتي که ميلگرد در شمع ها و ديوارهاي زيرزميني مصرف شود. | کیلو گرم | 21900
050602 |  | اضافه بها بابت افزايش وزن هر قفسه ميلگرد کارگذاري شده در ديوارهاي زيرزميني يا شمع هاي درجا که بيش از 25 تن باشد. | کیلو گرم | 17000
050603 |  | اضافه بها به رديف‌هاي فصل بتن درجا در صورتي که بتن به صورت درجا براي شمع ها و ديوارهاي زيرزميني اجرا شود (شامل کليه بتن هاي مسلح و غيرمسلح). | مترمکعب | 2648000
050701 |  | بارگيري شمع فلزي از لوله به قطر خارجي تا 46 سانتيمتر، حمل از پاي کار به هر فاصله، استقرار در محل شمع و کوبيدن آن در خشکي به طور عمودي تا عمق 12 متر در زمين هايي که در آن ها 30≥N باشد. | متر طول | 13231000
050702 |  | بارگيري شمع فلزي از لوله به قطر خارجي تا 46 سانتيمتر، حمل از پاي کار به هر فاصله، استقرار در محل شمع و کوبيدن آن در خشکي به طور عمودي تا عمق 12 متر در زمين هايي که در آن ها N بزرگتر از 30 باشد. | متر طول | 17513000
050703 |  | اضافه بها به رديف 050701 در صورتيکه طول شمع فلزي از 12 متر بيشتر باشد به ازاي هر متر مازاد بر 12 متر. | متر طول | 5634000
050704 |  | اضافه بها به رديف 050702 در صورتيکه طول شمع فلزي از 12 متر بيشتر باشد به ازاي هر متر مازاد بر 12 متر. | متر طول | 4000000
050705 |  | اضافه بها به رديف 050701 و 050702 به ازاي هر دو سانتيمتر که به اندازه قطر خارجي لوله اضافه شود. | متر طول | 738000
050706 |  | اضافه‌بها به ردیف‌های استقرار و کوبش شمع‌های فلزی که در خشکی کوبیده می‌شوند و روی آن‌ها اتصالات درزبند تعبیه شده است. هزینه تهیه و نصب این اتصالات از فصل کارهای فولادی سنگین تعیین می‌گردد. | متر طول | 2483000
050801 |  | بارگيري شمع فلزي از لوله به قطر خارجي تا 46 سانتيمتر، حمل از پاي کار به هر فاصله، استقرار در محل شمع و کوبيدن آن در دريا به طور عمودي تا عمق 12 متر در بسترهايي که در آن ها 30≥N باشد. | متر طول | 106855000
050802 |  | بارگيري شمع فلزي از لوله به قطر خارجي تا 46 سانتيمتر، حمل از پاي کار به هر فاصله، استقرار در محل شمع و کوبيدن آن در دريا به طور عمودي تا عمق 12 متر در بستر هايي که در آن ها N بزرگتر از 30 باشد. | متر طول | 148246000
050803 |  | اضافه بها به رديف 50801 در صورتيکه طول شمع فلزي از 12 متر بيشتر باشد به ازاي هر متر مازاد بر 12 متر. | متر طول | 13000000
050804 |  | اضافه بها به رديف 50802 در صورتيکه طول شمع فلزي از 12 متر بيشتر باشد به ازاي هر متر مازاد بر 12 متر. | متر طول | 39000000
050805 |  | اضافه بها به رديف 050801 و 050802 به ازاي هر دو سانتيمتر که به اندازه قطر خارجي لوله اضافه شود. | متر طول | 6042000
050806 |  | اضافه‌بها به ردیف‌های استقرار و کوبش شمع‌های فلزی که در دریا کوبیده می‌شوند و روی آن‌ها اتصالات درزبند تعبیه شده است. هزینه تهیه و نصب این اتصالات از فصل کارهای فولادی سنگین تعیین می‌گردد. | متر طول | 19000000
050901 |  | بارگيري شمع بتني مسلح با سطح مقطع 30*30 سانتي متر، حمل از دپوي محل ساخت تا پاي کار، استقرار در محل شمع و کوبيدن آن به طور عمودي تا عمق 11 متر درخشکي. | متر طول | 4101000
050902 |  | اضافه بها به رديف 050901 به ازاي هر 5 سانتيمتر که به هر دو بعد مقطع شمع اضافه شود. | متر طول | 410000
050903 |  | اضافه بها به رديف 050901 در صورتيکه طول شمع بتن مسلح از 11 متر بيشتر باشد به ازاي هر مترطول مازاد بر 11 متر اوليه براي عمق تا 20 متر. | متر طول | 2914000
050904 |  | اضافه بها براي کوبيدن شمع هاي بتني در خشکي به طور مايل با شيب حداکثر 1 افقي و 5 قائم. | متر طول | 518500
050905 |  | اضافه بها براي کوبيدن شمع هاي بتني به طور مايل در خشکي با شيب 1 افقي و 5 قائم تا حداکثر 1 افقي و 3 قائم. | متر طول | 1036000
051001 |  | بارگيري شمع بتني مسلح با سطح مقطع 30*30 سانتيمتر، حمل از دپوي محل ساخت تا پاي کار، استقرار در محل شمع و کوبيدن آن به طور عمودي تا عمق 11 متر در دريا. | متر طول | 38421000
051002 |  | اضافه بها به رديف 051001 به ازاي هر 5 سانتيمتر که به هر دو بعد مقطع شمع اضافه شود. | متر طول | 3650000
051003 |  | اضافه بها به رديف 051001 در صورتيکه طول شمع بتن مسلح از 11 متر بيشتر باشد به ازاي هر مترطول مازاد بر 11 متر اوليه براي عمق تا 20 متر. | متر طول | 20953000
051004 |  | اضافه بها براي کوبيدن شمع هاي بتني به طور مايل در دريا با شيب حداکثر 1 افقي و 5 قائم. | متر طول | 4361000
051005 |  | اضافه بها براي کوبيدن شمع هاي بتني به طور مايل در دريا با شيب از 1 افقي و 5 قائم تا حداکثر 1 افقي و 3 قائم. | متر طول | 7930000
051101 |  | بارگيري شمع پيش تنيده بتني (سانتريفيوژ) به قطر خارجي 450 ميليمتر، حمل از محل انبار کارگاه به هر فاصله تا پاي کار، استقرار در محل شمع و کوبيدن آن به طور عمودي در خشکي تا عمق 12 متر در زمين هايي که در آن ها 30≥N باشد. | متر طول | 9670000
051102 |  | بارگيري شمع پيش تنيده بتني (سانتريفيوژ) به قطر خارجي 450 ميليمتر، حمل از محل انبار کارگاه به هر فاصله تا پاي کار، استقرار در محل شمع و کوبيدن آن به طور عمودي در خشکي تا عمق 12 متر در زمين هايي که در آن ها N بزرگتر از 30 باشد. | متر طول | 13332000
051103 |  | اضافه بها به رديف 051101 در صورتيکه طول شمع از 12 متر بيشتر باشد به ازاي هر مترطول مازاد بر 12 متر اوليه. | متر طول | 2462000
051104 |  | اضافه بها به رديف 051102 در صورتيکه طول شمع از 12 متر بيشتر باشد به ازاي هر مترطول مازاد بر 12 متر اوليه. | متر طول | 8533000
051105 |  | بارگيري شمع پيش تنيده بتني (سانتريفيوژ) به قطر خارجي 600 ميليمتر، حمل از محل انبار کارگاه به هر فاصله تا پاي کار، استقرار در محل شمع و کوبيدن آن به طور عمودي در خشکي تا عمق 12 متر در زمين هايي که در آن ها 30≥N باشد. | متر طول | 38679000
051106 |  | بارگيري شمع پيش تنيده بتني (سانتريفيوژ) به قطر خارجي 600 ميليمتر، حمل از محل انبار کارگاه به هر فاصله تا پاي کار، استقرار در محل شمع و کوبيدن آن به طور عمودي در خشکي تا عمق 12 متر در زمين هايي که در آن ها N بزرگتر از 30 باشد. | متر طول | 49022000
051107 |  | اضافه بها به رديف 051105 در صورتيکه طول شمع از 12 متر بيشتر باشد به ازاي هر مترطول مازاد بر 12 متر اوليه. | متر طول | 7597000
051108 |  | اضافه بها به ردیف ۰۵۱۱۰۶ در صورتیکه طول شمع از ۱۲ متر بیشتر باشد به ازای هر مترطول مازاد بر ۱۲ متر اولیه. | متر طول | 24097000
051109 |  | بارگيري شمع پيش تنيده بتني (سانتريفيوژ) به قطر خارجي 450 ميليمتر، حمل از محل انبار کارگاه به هر فاصله تا پاي کار، استقرار در محل شمع و کوبيدن آن به طور عمودي در دريا تا عمق 12 متر در بسترهايي که در آن ها 30≥N باشد. | متر طول | 103834000
051110 |  | بارگيري شمع پيش تنيده بتني (سانتريفيوژ)به قطر خارجي 450 ميليمتر، حمل از محل انبار کارگاه به هر فاصله تا پاي کار، استقرار در محل شمع و کوبيدن آن به طور عمودي در دريا تا عمق 12 متر در بسترهايي که در آن ها N بزرگتر از 30 باشد. | متر طول | 143879000
051111 |  | اضافه بها به رديف 051109 در صورتيکه طول شمع از 12 متر بيشتر باشد به ازاي هر مترطول مازاد بر 12 متر اوليه. | متر طول | 15900000
051112 |  | اضافه بها به رديف 051110 در صورتيکه طول شمع از 12 متر بيشتر باشد به ازاي هر مترطول مازاد بر 12 متر اوليه. | متر طول | 31249000
051113 |  | بارگيري شمع پيش تنيده بتني (سانتريفيوژ) به قطر خارجي 600 ميليمتر، حمل از محل انبار کارگاه به هر فاصله تا پاي کار، استقرار در محل شمع و کوبيدن آن به طور عمودي در دريا تا عمق 12 متر در بستر هايي که در آن ها 30≥N باشد. | متر طول | 143572000
051114 |  | بارگيري شمع پيش تنيده بتني (سانتريفيوژ) به قطر خارجي 600 ميليمتر، حمل از محل انبار کارگاه به هر فاصله تا پاي کار، استقرار در محل شمع و کوبيدن آن به طور عمودي در دريا تا عمق 12 متر در بسترهايي که در آن ها N بزرگتر از 30 باشد. | متر طول | 231146000
051115 |  | اضافه بها به رديف 051113 در صورتيکه طول شمع از 12 متر بيشتر باشد به ازاي هر مترطول مازاد بر 12 متر اوليه. | متر طول | 15900000
051116 |  | اضافه بها به رديف 051114 در صورتيکه طول شمع از 12 متر بيشتر باشد به ازاي هر مترطول مازاد بر 12 متر اوليه. | متر طول | 114981000
051117 |  | بارگيري شمع پيش تنيده بتني (سانتريفيوژ) به قطر خارجي 1000 ميليمتر، حمل از محل انبار کارگاه به هر فاصله تا پاي کار، استقرار در محل شمع و کوبيدن آن به طور عمودي در خشکي تا عمق 12 متر در زمين هايي که در آن ها 30≥N باشد. | متر طول | 80855000
051118 |  | بارگيري شمع پيش تنيده بتني (سانتريفيوژ) به قطر خارجي 1000 ميليمتر، حمل از محل انبار کارگاه به هر فاصله تا پاي کار، استقرار در محل شمع و کوبيدن آن به طور عمودي در خشکي تا عمق 12 متر در زمين هايي که در آن ها N بزرگتر از 30 باشد. | متر طول | 92819000
051119 |  | اضافه بها به رديف 051117 در صورتيکه طول شمع از 12 متر بيشتر باشد به ازاي هر مترطول مازاد بر 12 متر اوليه. | متر طول | 15946000
051120 |  | اضافه بها به رديف 051118 در صورتيکه طول شمع از 12 متر بيشتر باشد به ازاي هر مترطول مازاد بر 12 متر اوليه. | متر طول | 45779000
051121 |  | بارگيري شمع پيش تنيده بتني (سانتريفيوژ) به قطر خارجي 1000 ميليمتر، حمل از محل انبار کارگاه به هر فاصله تا پاي کار، استقرار در محل شمع و کوبيدن آن به طور عمودي در دريا تا عمق 12 متر در زمين هايي که در آن ها 30≥N باشد. | متر طول | 269991000
051122 |  | بارگيري شمع پيش تنيده بتني (سانتريفيوژ) به قطر خارجي 1000 ميليمتر، حمل از محل انبار کارگاه به هر فاصله تا پاي کار، استقرار در محل شمع و کوبيدن آن به طور عمودي در دريا تا عمق 12 متر در بسترهايي که در آن ها N بزرگتر از 30 باشد. | متر طول | 310051000
051123 |  | اضافه بها به رديف 051121 در صورتيکه طول شمع از 12 متر بيشتر باشد به ازاي هر مترطول مازاد بر 12 متر اوليه. | متر طول | 28388000
051124 |  | اضافه بها به رديف 051122 در صورتيکه طول شمع از 12 متر بيشتر باشد به ازاي هر مترطول مازاد بر 12 متر اوليه. | متر طول | 81506000
051201 |  | تهیه و بارگیری سپر فلزی به ابعاد مختلف، حمل از پای کار به هر فاصله، استقرار در محل سپرکوبی و کوبیدن آن در خشکی به طور عمودی تا عمق ۱۲ متر در زمین هایی که در آن ها ۳۰≥N باشد. (تهیه سپر مطابق بند ۳۰ فصل دهم) | مترمربع | 4132000
051202 |  | تهيه و بارگيري سپر فلزي به ابعاد مختلف، حمل از پاي کار به هر فاصله، استقرار در محل سپرکوبي و کوبيدن آن در خشکي به طور عمودي تا عمق 12 متر در زمين هايي که در آن ها N بزرگتر از 30 باشد. (تهيه سپر مطابق بند 30 فصل دهم) | مترمربع | 7758000
051203 |  | اضافه بها به رديف 051201 در صورتيکه طول سپر فولادي از 12 متر بيشتر باشد به ازاي هر متر مازاد بر 12 متر. | مترمربع | 704500
051204 |  | اضافه بها به رديف 051202 در صورتيکه طول سپر فولادي از 12 متر بيشتر باشد به ازاي هر متر مازاد بر 12 متر. | مترمربع | 2113000
051205 |  | تهيه و بارگيري سپر فلزي به ابعاد مختلف، حمل از پاي کار به هر فاصله، استقرار در محل سپرکوبي و کوبيدن آن در دريا به طور عمودي تا عمق 12 متر در زمين هايي که در آن ها 30≥N باشد. (تهيه سپر مطابق بند 30 فصل دهم) | مترمربع | 18824000
051206 |  | تهيه و بارگيري سپر فلزي به ابعاد مختلف، حمل از پاي کار به هر فاصله، استقرار در محل سپرکوبي و کوبيدن آن در دريا به طور عمودي تا عمق 12 متر در زمين هايي که در آن ها N بزرگتر از 30 باشد. (تهيه سپر مطابق بند 30 فصل دهم) | مترمربع | 22827000
051207 |  | اضافه بها به رديف 051205 در صورتيکه طول سپر فولادي از 12 متر بيشتر باشد به ازاي هر متر مازاد بر 12 متر. | مترمربع | 9528000
051208 |  | اضافه بها به رديف 051206 در صورتيکه طول سپر فولادي از 12 متر بيشتر باشد به ازاي هر متر مازاد بر 12 متر. | مترمربع | 37620000
051209 |  | اضافه بها به رديف استقرار و کوبش سپر در صورتيکه سپر به صورت دوبل اجرا گردد. | مترمربع | 29085000
051302 |  | خارج کردن انواع شمع فلزي. | متر طول | 2079000
051403 |  | بارگيري سپر بتني مسلح به ابعاد مختلف، حمل از دپوي محل ساخت تا پاي کار به هر فاصله، استقرار در محل سپر و کوبيدن آن در دريا به طور عمودي تا عمق 11 متر. | مترمربع | 185980000
051404 |  | اضافه بها به رديف 051403 در صورتيکه طول سپر بتن مسلح از 11 متر بيشتر باشد به ازاي هر مترطول مازاد بر 11 متر اوليه براي عمق تا 20 متر. | مترمربع | 73881000
فصل 6_قالب بندی و چوب بست
کدفهرست | * | شرح کامل | واحد کار | بهای واحد
060101 |  | تهيه وسايل و قالـب بندي در پي ها و ساير موارد مشابه. | مترمربع | 3131000
060102 |  | تهيه وسايل و قالـب بندي براي اجراي بتن مگر و کف سازي ها به هر ارتفاع. | مترمربع | 1684000
060103 |  | تهيه وسايل و قالـب بندي کاراستوپر هاي بتن درجا با هر ابعاد. | مترمربع | 4417000
060104 |  | تهيه وسايل و قالـب بندي ديوار هاي بتني درجا با هر ارتفاع. | مترمربع | 5060000
060301 |  | تهيه وسايل و قالب بندي شمع هاي پيش‌ساخته بتني با قالب فولادي با مقاطع چهار ضلعي. | مترمربع | 2959000
060302 |  | اضافه بها به رديف قالب بندي شمع، براي مقاطع منحني و غير چهار ضلعي. | مترمربع | 2375000
060401 |  | تهيه وسايل و قالب بندي سرشمع هاي بتني درجا به هر ابعاد در خشکي. | مترمربع | 4036000
060402 |  | تهيه وسايل و قالب بندي سرشمع هاي بتني درجا به هر ابعاد در دريا. | مترمربع | 8918000
060501 |  | تهيه وسايل و قالب بندي تيرهاي بتني درجا به هر ابعاد در خشکي. | مترمربع | 5379000
060502 |  | تهيه وسايل و قالب بندي تيرهاي بتني درجا به هر ابعاد در دريا. | مترمربع | 12121000
060601 |  | تهيه وسايل و قالب بندي دال هاي بتن درجاي اسکله به هر ابعاد در خشکي. | مترمربع | 4682000
060602 |  | تهيه وسايل و قالب بندي دال هاي بتن درجاي اسکله به هر ابعاد در دريا. | مترمربع | 11080000
060701 |  | تهیه وسایل و قالب بندی کپ بیم (تیر پیشانی اسکله) شامل کف (در صورت لزوم) و جداره خارجی، چنانچه ارتفاع جداره حداکثر ۵۰ سانتی متر باشد. | مترمربع | 11686000
060702 |  | تهیه وسایل و قالب بندی کپ بیم (تیرپیشانی اسکله) شامل کف (در صورت لزوم) و جداره خارجی، چنانچه ارتفاع جداره بیش از ۵۰ سانتی متر باشد. | مترمربع | 16991000
060703 |  | اضافه بها به ردیف های قالب بندی کپ بیم (تیرپیشانی اسکله) برای قالب بندی جدار سمت دریا که با فضای باز ارتباط دارد. | مترمربع | 14400000
060704 |  | تهیه وسایل و قالب بندی سازه ها و اسکله های منفصل از خشکی مانند دلفین های بتنی، شامل کف و جداره های آن با هر ارتفاع و به هر شکل. | مترمربع | 32078000
060801 |  | اضافه بها به ردیف های قالب بندی بابت آب بند نمودن قالب. | مترمربع | 2050000
060802 |  | اضافه‌ بها به رديف‌هاي قالب‌ بندي چنانچه قالب در کار باقي بماند. | مترمربع | 1253000
060901 |  | تهيه وسايل و قالب بندي سرشمع هاي پيش ساخته بتني با استفاده از قالب فولادي به هر ابعاد. | مترمربع | 2912000
060902 |  | تهيه وسايل و قالب بندي تيرهاي پيش ساخته بتني اسکله با استفاده از قالب فولادي. | مترمربع | 2950000
060903 |  | تهيه وسايل و قالب بندي دال هاي پيش ساخته بتني اسکله. | مترمربع | 3203000
060904 |  | تهيه وسايل و قالب بندي ديوارهاي مهاري پيش ساخته (ددمن) و مانند آن تا ارتفاع 2 متر. | مترمربع | 3013000
060905 |  | اضافه بها به رديف قالب بندي ديوارهاي مهاري پيش ساخته (ددمن) چنانچه ارتفاع ديوار بيش از 2 متر باشد. | مترمربع | 786500
060906 |  | تهيه وسايل و قالب بندي قطعات بتن پيش ساخته زيرسازي فندر به هر شکل و با هر ابعاد. | مترمربع | 5558000
060907 |  | تهيه وسايل و قالب‌بندي سپرهاي پيش‌ساخته بتني با استفاده از قالب فولادي به هر ابعاد. | مترمربع | 3397000
061001 |  | تهيه وسايل و قالب بندي بلوک هاي بتني پيش ساخته به ارتفاع تا 2 متر. | مترمربع | 2152000
061002 |  | تهيه وسايل و قالب بندي بلوک هاي بتني پيش ساخته به ارتفاع بيش از 2 متر. | مترمربع | 2321000
061003 |  | تهيه وسايل و قالب بندي بلوک هاي آرمور‌ بتني موج شکن به هر ابعاد. | مترمربع | 1453000
061101 |  | تهيه وسايل و قالب بندي درز انبساط در بتن با تمام مصالح لازم، به استثناي کف سازي هاي بتني بر حسب حجم درز. | دسیمتر مکعب | 290000
061102 |  | تعبيه انواع درز عميق در کف سازي هاي بتني در موقع اجرا به انضمام وسايل لازم بدون پر کردن درز بر حسب حجم درز. | دسیمتر مکعب | 180000
061103 |  | تعبيه انواع درز سطحي با تمام وسايل لازم بدون پر کردن درز. | متر طول | 193000
061104 |  | تعبیه انواع درز در مقطع عرضی قطعات بتنی بدون پر کردن آن بر حسب حجم درز. | دسیمتر مکعب | 43200
061201 |  | اضافه بها به رديف هاي قالب بندي فولادي در صورتيکه آرماتور يا داول از داخل قالب عبور کرده باشد. | مترمربع | 921000
061202 |  | تهيه وسايل، ساخت قالب به منظور تعبيه بازشو و جاگذاري آن براي بتن ريزي و خارج کردن آن. (اندازه گيري بر حسب سطح جانبي بتن محل بازشو) | مترمربع | 4618000
فصل 7_بتن درجا
کدفهرست | * | شرح کامل | واحد کار | بهای واحد
070101 |  | تهيه و اجراي بتن با 100 کيلوگرم سيمان در مترمکعب بتن. | مترمکعب | 10293000
070102 |  | تهيه و اجراي بتن با 150 کيلوگرم سيمان در مترمکعب بتن. | مترمکعب | 11289000
070103 |  | تهيه و اجراي بتن با مقاومت فشاري مشخصه 12 مگاپاسکال. | مترمکعب | 12339000
070104 |  | تهيه و اجراي بتن با مقاومت فشاري مشخصه 20 مگاپاسکال. | مترمکعب | 14362000
070105 |  | تهيه و اجراي بتن با مقاومت فشاري مشخصه 25 مگاپاسکال. | مترمکعب | 15236000
070106 |  | تهيه و اجراي بتن با مقاومت فشاري مشخصه 30 مگاپاسکال. | مترمکعب | 16086000
070107 |  | تهيه و اجراي بتن با مقاومت فشاري مشخصه 35 مگاپاسکال. | مترمکعب | 16883000
070108 |  | تهيه و اجراي بتن با مقاومت فشاري مشخصه 40 مگاپاسکال. | مترمکعب | 17606000
070109 |  | تهيه و اجراي بتن با مقاومت فشاري مشخصه 45 مگاپاسکال. | مترمکعب | 18353000
070201 |  | تهیه و اجرای بتن خودتراکم با مقاومت فشاری ۳۵ مگاپاسکال(بهای مقدار لازم فوق روان کننده مناسب، در بهای این ردیف دیده شده است). | مترمکعب | 21049000
070202 |  | تهیه و اجرای بتن خودتراکم با مقاومت فشاری ۴۰ مگاپاسکال(بهای مقدار لازم فوق روان کننده مناسب، در بهای این ردیف دیده شده است.) | مترمکعب | 22475000
070301 |  | اضافه بها به رديف‌هاي بتن ريزي چنانچه بتن در ضخامتهاي 15 سانتيمتر يا کمتر اجرا شود. | مترمکعب | 732000
070302 |  | اضافه بها به رديف‌هاي بتن ريزي درصورت مصرف بتن در بتن مسلح. | مترمکعب | 390500
070401 |  | اضافه بها به رديف هاي بتن ريزي براي اجراي سرشمع هاي بتني چنانچه عمليات در خشکي انجام گردد و بتن سرشمع و بتن داخل شمع باهم يا مجزا ريخته شود. | مترمکعب | 2371000
070402 |  | اضافه بها به رديف هاي بتن ريزي براي اجراي سرشمع هاي بتني چنانچه عمليات در دريا انجام گردد و بتن سرشمع و بتن داخل شمع با هم يا مجزا ريخته شود. | مترمکعب | 12025000
070403 |  | اضافه بها به رديف هاي بتن ريزي براي اجراي دال هاي بتني اسکله در خشکي با ضخامت حداکثر 50 سانتيمتر. | مترمکعب | 5977000
070404 |  | اضافه بها به رديف هاي بتن ريزي براي اجراي دال هاي بتني اسکله در دريا با ضخامت حداکثر 50 سانتيمتر. | مترمکعب | 17443000
070405 |  | اضافه بها به اجراي بتن عرشه اسکله در دريا با ضخامت بيش از 50 سانتيمتر (مانند دلفين ها). | مترمکعب | 26041000
070406 |  | اضافه بها به رديف هاي بتن ريزي بابت اجراي بتن در کپ بيم (تيرپيشاني) به هر ابعاد. | مترمکعب | 8653000
070407 |  | اضافه بها به رديف هاي بتن ريزي براي اجراي تيرهاي بتني اسکله به هر ابعاد و در هر ارتفاع چنانچه در خشکي اجرا شود. | مترمکعب | 2426000
070408 |  | اضافه بها به رديف هاي بتن ريزي براي اجراي تيرهاي بتني اسکله به هر ابعاد و در هر ارتفاع چنانچه در دريا اجرا شود. | مترمکعب | 12322000
070501 |  | اضافه بها به رديف هاي بتن ريزي در صورت ايجاد شرايط دوام در محيط خورنده کلريدي. | مترمکعب | 2531000
070502 |  | اضافه بها به رديف هاي بتن ريزي در صورت ايجاد شرايط دوام در برابر يخ زدگي و آب شدن مکرر. | مترمکعب | 261500
070503 |  | اضافه بها به رديف هاي بتن ريزي در صورت ايجاد شرايط دوام در مقابل سايش. | مترمکعب | 1691000
070504 |  | اضافه بها به رديف هاي بتن ريزي در صورت ايجاد شرايط دوام در محيط سولفاتي. | مترمکعب | 1523000
070505 |  | اضافه بها به رديف هاي بتن ريزي در صورت ايجاد شرايط دوام چنانچه از سنگدانه هاي واکنش زاي سيليسي استفاده شود. | مترمکعب | 1691000
070506 |  | اضافه بها به رديف هاي بتن ريزي در صورت ايجاد شرايط دوام چنانچه از سنگدانه هاي واکنش زاي کربناتي استفاده شود. | مترمکعب | 3094000
070601 |  | اضافه بها براي مصرف سيمان اضافي، نسبت به عيار درج شده در رديف هاي مربوط. (رديف هاي 070101 و 070102) | کیلو گرم | 20100
070701 |  | تهيه و اجراي گروت ( تزريق) درون غلاف مهار (استرند و تايراد) به هر سايزي. | دسیمتر مکعب | 2648000
070702 |  | تهيه و اجراي گروت اپوکسي براي زير ريل جرتقيل و محل هاي لازم. | دسیمتر مکعب | 2178000
070801 |  | تهيه تمام مصالح و اجراي (پخش و کوبش) لايه اساس بتني (CBM4) تا ضخامت 20 سانتي متر. | مترمکعب | 22286000
070802 |  | تهيه تمام مصالح و اجراي (پخش و کوبش) لايه اساس بتني (CBM4) براي حجم واقع در ضخامت بيش از 20 سانتي متر. | مترمکعب | 21052000
فصل 8_بتن پیش ساخته
کدفهرست | * | شرح کامل | واحد کار | بهای واحد
080101 |  | تهيه شمع بتني پيش ساخته با مقاومت فشاري مشخصه 35 مگاپاسکال به طول 11 متر، بارگيري و حمل به دپوي محل ساخت و باراندازي. | مترمکعب | 21607000
080102 |  | اضافه بها به رديف تهيه و اجراي شمع بتني پيش ساخته براي شمع هاي با طول بيش از 11 متر به ازاي هر 5 متر که به طول شمع اضافه شود. کسر 5 متر به تناسب محاسبه مي شود. | مترمکعب | 1103000
080201 |  | تهيه سرشمع بتني پيش ساخته با مقاومت فشاري مشخصه 35 مگاپاسکال به هر ابعاد، بارگيري و حمل به دپوي محل ساخت به هر فاصله و باراندازي. | مترمکعب | 20851000
080202 |  | بارگيري سرشمع بتني پيش ساخته اسکله از دپوي محل ساخت و حمل تا محل نصب و نصب آن در خشکي. | مترمکعب | 15734000
080203 |  | بارگيري و حمل سرشمع بتني پيش ساخته از دپوي محل ساخت تا محل باراندازي روي شناور و حمل دريايي به محل نصب تا 0.5 مايل دريايي و نصب آن در دريا. | مترمکعب | 27696000
080301 |  | تهيه تير بتني پيش ساخته اسکله، با مقاومت فشاري مشخصه 35 مگاپاسکال به طول حداکثر 10 متر، بارگيري و حمل به دپوي محل ساخت يه هر فاصله و باراندازي. | مترمکعب | 21103000
080302 |  | اضافه بها به رديف 080301 براي تيرهاي بتني پيش ساخته با طول بيش از 10 متر به ازاي هر 5 متر که به طول تير افزوده شود (کسر 5 متر به تناسب محاسبه مي گردد). | مترمکعب | 1103000
080303 |  | بارگيري تير بتني پيش ساخته اسکله به طول تا 10 متر از دپوي محل ساخت و حمل تا محل نصب و نصب آن در خشکي. | مترمکعب | 14176000
080304 |  | بارگيري تير بتني پيش ساخته اسکله به طول بيشتر از 10 متر از دپوي محل ساخت و حمل تا محل نصب و نصب آن در خشکي. | عدد | 86358000
080305 |  | بارگيري تير بتني پيش ساخته اسکله به طول تا 10 متر از دپوي محل ساخت تا محل باراندازي روي شناور و حمل دريايي به محل نصب تا 0.5 مايل دريايي و نصب آن در دريا. | مترمکعب | 27696000
080306 |  | بارگيري تير بتني پيش ساخته اسکله به طول بيشتر از 10 متر از دپوي محل ساخت تا محل باراندازي روي شناور و حمل دريايي به محل نصب تا 0.5 مايل دريايي و نصب آن در دريا. | عدد | 368732000
080307 |  | اﺿﺎﻓﻪ ﺑﻬﺎ ﺑﻪ ردﯾﻒ ﺗﻬﯿﻪ واجرای تیرهای بتنی ﭘﯿﺶ ﺳﺎﺧﺘﻪ، چنانچه تیر پیش ساخته ﺑﻪ ﺻﻮرت تنیده پیش کشیده باشد. | مترمکعب | 853000
080401 |  | تهیه دال بتنی پیش ساخته اسکله با مقاومت فشاری مشخصه ۳۵ مگاپاسکال به هر ابعاد، بارگیری و حمل به دپوی محل ساخت به هر فاصله و باراندازی. | مترمکعب | 22499000
080402 |  | بارگيري دال بتني پيش ساخته اسکله به هر ابعاد از دپوي محل ساخت و حمل تا محل نصب و نصب آن در خشکي. | مترمکعب | 23735000
080403 |  | بارگيري دال بتن پيش ساخته اسکله به هر ابعاد از دپوي محل ساخت تا محل باراندازي روي شناور و حمل دريايي به محل نصب تا 0.5 مايل دريايي و نصب آن در دريا. | مترمکعب | 51078000
080501 |  | تهيه قطعات بتن پيش ساخته پيشاني اسکله (جهت نصب فندر) با مقاومت فشاري مشخصه 35 مگاپاسکال به هر ابعاد، بارگيري و حمل به دپوي محل ساخت يه هر فاصله و باراندازي. | مترمکعب | 30679000
080502 |  | بارگيري قطعات بتن پيش ساخته پيشاني اسکله (جهت نصب فندر) از دپوي محل ساخت و حمل تا محل نصب و نصب آن در محل مربوطه. | مترمکعب | 40326000
080601 |  | تهيه ديوار مهاري بتني پيش‌ساخته (ددمن) با مقاومت مشخصه فشاري 25 مگاپاسکال به هر ابعاد، بارگيري و حمل به دپوي محل ساخت به هر فاصله و باراندازي. | مترمکعب | 19838000
080602 |  | بارگيري ديوارهاي مهاري بتني پيش ساخته (ددمن) از دپوي محل ساخت و حمل تا محل نصب و جاگذاري آن در محل مربوط. | مترمکعب | 14099000
080701 |  | تهيه بلوک هاي آرمور بتني با مقاومت مشخصه فشاري 30 مگاپاسکال با هر ابعاد، بارگيري و حمل به دپوي محل ساخت به هر فاصله و باراندازي. | مترمکعب | 25523000
080702 |  | تهيه بلوک هاي بتني پيش ساخته با مقاومت مشخصه فشاري 25 مگاپاسکال با هر ابعاد، بارگيري و حمل به دپوي محل ساخت به هر فاصله و باراندازي. ( شامل بلوک هاي مهاري در اسکله هاي ديواره اي و بلوک هاي اسکله وزني) | مترمکعب | 39231000
080703 |  | بارگيري بلوک هاي بتني پيش ساخته به حجم تا 10 مترمکعب از دپوي محل ساخت و حمل تا محل نصب و جاگذاري آن در محل مربوط در خشکي، از جمله بلوک هاي مهاري در اسکله هاي ديواره اي . | مترمکعب | 20229000
080704 |  | بارگيري بلوک هاي بتني پيش ساخته به حجم تا 10 مترمکعب از دپوي محل ساخت و حمل تا محل نصب يا محل باراندازي روي شناور، حمل دريايي تا 0.5 مايل دريايي به محل نصب و نصب آن. | مترمکعب | 39642000
080705 |  | بارگيري بلوک هاي بتني پيش ساخته به حجم 10 مترمکعب تا 20 مترمکعب از دپوي محل ساخت و حمل تا محل نصب يا محل باراندازي روي شناور، حمل دريايي تا 0.5 مايل دريايي به محل نصب و نصب آن. | مترمکعب | 57648000
080706 |  | بارگيري بلوک هاي بتني پيش ساخته به حجم 20 مترمکعب تا 30 مترمکعب از دپوي محل ساخت و حمل تا محل نصب يا محل باراندازي روي شناور، حمل دريايي تا 0.5 مايل دريايي به محل نصب و نصب آن. | مترمکعب | 65381000
080707 |  | بارگيري بلوک هاي بتني پيش ساخته به حجم30 مترمکعب تا 40 مترمکعب از دپوي محل ساخت و حمل تا محل نصب يا محل باراندازي روي شناور، حمل دريايي تا 0.5 مايل دريايي به محل نصب و نصب آن. | مترمکعب | 89524000
080801 |  | تهيه سپر بتني پيش ساخته با مقاومت فشاري مشخصه 35 مگاپاسکال به طول 11 متر، بارگيري و حمل به دپوي محل ساخت و باراندازي. | مترمکعب | 26210000
080901 |  | تهيه و نصب قطعات بتن پيش ساخته با مقاومت فشاري مشخصه 25 مگاپاسکال به هر ابعاد براي درپوش کانال ها و موارد مشابه. | مترمکعب | 43508000
081001 |  | تهيه وزنه بتني پيش ساخته با مقاومت مشخصه فشاري 25 مگاپاسکال با هر ابعاد، بارگيري و حمل به پاي کار، باراندازي، نصب زنجير اتصالي به بلوک، به آب اندازي و استقرار آن در محل (سيستم مهار بندي برون ساحلي در اسکله هاي شناور با وزنه و زنجير). | مترمکعب | 52029000
081101 |  | تهیه و نصب کاراستوپر بتنی پیش ساخته با سطح مقطع بیش از ۰٫۰۲ تا ۰٫۰۸ مترمربع، با مقاومت فشاری مشخصه ۳۰ مگاپاسکال (هزینه سوراخکاری و تهیه بولت‌های اتصال از ردیف‌های مربوط در فصول ۲ و ۹ تعیین می‌گردد). | مترمکعب | 27536000
081201 |  | اضافه بها به رديف هاي تهيه کليه قطعات بتني پيش ساخته بابت افزايش مقاومت فشاري مشخصه به ازاي هر 5 مگاپاسکال. | مترمکعب | 986500
081301 |  | تهيه شمع سانتريفيوژ به قطر 450 ميليمتر و طول 12 متر. | عدد | 408000000
081302 |  | تهيه شمع سانتريفيوژ به قطر 450 ميليمتر و طول 9 متر. | عدد | 397800000
081303 |  | تهيه شمع سانتريفيوژ به قطر 450 ميليمتر و طول 6 متر. | عدد | 255000000
081304 |  | تهيه شمع سانتريفيوژ به قطر 600 ميليمتر و طول 12 متر. | عدد | 612000000
081305 |  | تهيه شمع سانتريفيوژ به قطر 600 ميليمتر و طول 9 متر. | عدد | 596700000
081306 |  | تهيه شمع سانتريفيوژ به قطر 600 ميليمتر و طول 6 متر. | عدد | 382500000
081307 |  | تهيه شمع سانتريفيوژ به قطر 1000 ميليمتر و طول 12 متر. | عدد | 1450000000
081308 |  | تهيه شمع سانتريفيوژ به قطر 1000 ميليمتر و طول 9 متر. | عدد | 1307100000
081309 |  | تهيه شمع سانتريفيوژ به قطر 1000 ميليمتر و طول 6 متر. | عدد | 907000000
081401 |  | تهيه مصالح، حمل و اجراي دستي بلوک هاي بتني پيش ساخته پرسي، به ضخامت حداقل 8 سانتيمتر و به سطح تا 5 دسيمترمربع براي رويه با مقاومت مشخصه 450 کيلوگرم بر سانتيمترمربع همراه با ماسه ريزي زير بلوک ها به ضخامت 3 سانتيمتر. | مترمربع | 7302000
081402 |  | اضافه بهاي افزايش ضخامت بلوک هاي بتني پيش ساخته پرسي، به ازاي هر سانتيمتر افزايش ضخامت نسبت به 8 سانتيمتر تا 10 سانتيمتر، کسر واحد به تناسب محاسبه خواهد شد. | مترمربع | 575000
فصل 9_کارهای فولادی با میلگرد
کدفهرست | * | شرح کامل | واحد کار | بهای واحد
090101 |  | تهيه، بريدن، خم کردن و کار گذاشتن ميلگرد آجدار S400 به قطر تا 10 ميليمتر براي بتن مسلح با سيم‌ پيچي لازم. | کیلو گرم | 480500
090102 |  | تهيه، بريدن، خم کردن و کار گذاشتن ميلگرد آجدار S400 به قطر 12تا 18 ميليمتر براي بتن مسلح با سيم‌ پيچي لازم. | کیلو گرم | 378500
090103 |  | تهيه، بريدن، خم کردن و کار گذاشتن ميلگرد آجدار S400 به قطر 20 و بيش از 20 ميليمتر براي بتن مسلح با سيم‌ پيچي لازم. | کیلو گرم | 357500
090104 |  | تهيه، بريدن، خم کردن و کار گذاشتن ميلگرد آجدار S340 به قطر تا 10 ميليمتر براي بتن مسلح با سيم‌پيچي لازم. | کیلوگرم | 477500
090105 |  | اضافه بها به رديف 090102 در صورت اجراي پوشش گالوانيزه گرم به ضخامت تا 100 ميکرون براي ميلگردهاي به قطر 12 تا 16 ميليمتر. | کیلو گرم | 191000
090106 |  | اضافه بها به رديفهاي 090102 و 090103 در صورت اجراي پوشش گالوانيزه گرم به ضخامت تا 100 ميکرون براي ميلگردهاي به قطر 18 تا 28 ميليمتر. | کیلو گرم | 153500
090107 |  | اضافه بها به رديف 090103 در صورت اجراي پوشش گالوانيزه گرم به ضخامت تا 100 ميکرون براي ميلگردهاي به قطر 30 ميليمتر و بيشتر. | کیلو گرم | 128500
090108 |  | اضافه بها به رديف 090101 در صورت استفاده از پوشش محافظ روي با خلوص حدود 100 درصد به ضخامت تا 80 ميکرون بر روي ميلگردهاي به قطر 10 ميليمتر و کمتر. | کیلو گرم | 166500
090109 |  | اضافه بها به رديف 090102 در صورت استفاده از پوشش محافظ روي با خلوص حدود 100 درصد به ضخامت تا 80 ميکرون بر روي ميلگردهاي به قطر 12 تا 16 ميليمتر. | کیلو گرم | 156500
090110 |  | اضافه بها به رديفهاي 090102 و 090103 در صورت استفاده از پوشش محافظ روي با خلوص حدود 100 درصد به ضخامت تا 80 ميکرون بر روي ميلگردهاي به قطر 18 تا 28 ميليمتر. | کیلو گرم | 126500
090111 |  | اضافه بها به رديف 090103 در صورت استفاده از پوشش محافظ روي با خلوص حدود 100 درصد به ضخامت تا 80 ميکرون بر روي ميلگردهاي به قطر 30 ميليمتر و بيشتر. | کیلو گرم | 106500
090201 |  | اضافه بها به رديف هاي ميلگرد در صورت استفاده از ميلگردهاي مقاوم در برابر خوردگي به روش حفاظت فيزيکي و حفاظت الکتروشيميايي (کاتدي) به صورت توليد کارخانه اي. | کیلو گرم
090301 |  | اضافه بها به ردیف های میلگرد، در صورت استفاده در سرشمع های بتنی درجای اسکله، تیرهای بتنی درجای اسکله، دال های بتنی درجای اسکله که در دریا اجرا می شوند. | کیلو گرم | 84000
090401 |  | تهيه کابل مهاري (Strand) و وسايل لازم آن و انجام عمليات کشيدن کابل در اسکله هاي ديواره اي، بر حسب وزن کابل اجرا شده. | کیلو گرم | 726500
090402 |  | تهيه کابل و ساير مصالح و وسايل لازم و انجام عمليات کشيدن کابل در تيرهاي بتني پيش ساخته يا اجرا شده به صورت درجا بر حسب وزن کابل نصب شده. | کیلو گرم
090501 |  | تهيه و حمل گيره مرده و کليه ملحقات مربوط به اتصال کابلهاي مهاري و کارگذاري آن ها در داخل کارهاي بتني قبل از اجراي کارهاي يادشده. | عدد
090502 |  | تهيه و حمل گيره زنده و کليه ملحقات مربوط به اتصال کابلهاي مهاري و نصب آن ها در داخل کارهاي بتني قبل از اجراي کارهاي ياد شده. | عدد
090601 |  | تهيه، ساخت و نصب اتصالات مکانيکي (کوپلر) و مانند آن جهت اتصال ميلگردها براي امکان تطويل ديواره زيرزميني، شمع و موارد مشابه. | کیلو گرم | 1169000
090701 |  | تهيه، ساخت و نصب ميل مهار (Tie Rod) دو سر رزوه از نوع ST52، با مهره، واشر و نصب آن در بتن يا اتصال به سپر به طور کامل بر حسب وزن تايراد و اتصالات آن. | کیلو گرم | 1331000
090702 |  | تهيه ميل مهار از نوع سيم (Wire)، آماده سازي، برش، کارگذاري و نصب در بتن يا اتصال آن به سپرفلزي و تهيه ابزار لازم و نصب آن بر حسب وزن سيم و اتصالات آن. | کیلو گرم | 1100000
090801 |  | تهيه و اجراي ميل مهار دو سر رزوه با پيچ و مهره و واشر. | کیلو گرم | 819000
090802 |  | تهيه و اجراي ميل مهار دنده شده (بولت) با پيچ ومهره و واشر و کارگذاري در محل هاي لازم قبل از بتن ريزي. | کیلو گرم | 653000
090901 |  | تهيه و اجراي بولت از فولاد ضد زنگ شامل پيچ و مهره و واشر و کارگذاري در محل هاي لازم قبل از بتن ريزي براي نصب بولارد و ساير موارد مشابه. | کیلو گرم | 1315000
090902 |  | تهيه و اجراي بولت از فولاد گالوانيزه شامل پيچ و مهره و واشر و کارگذاري در محل هاي لازم قبل از بتن ريزي براي نصب بولارد و ساير موارد مشابه. | کیلو گرم | 1368000
090903 |  | تهيه و اجراي انکربولت و يوبولت هاي نصب مجموعه فندر و نصب نربان لاستيکي روي پيشاني اسکله، از فولاد ضدزنگ با پيچ و مهره و واشر و کارگذاري در محل هاي لازم. | کیلو گرم | 1165000
090904 |  | تهيه و اجراي انکربولت و يوبولت هاي اتصال فندر از فولاد گالوانيزه با پيچ و مهره و واشر. | کیلو گرم | 1125000
090905 |  | تهیه و کاشت بولت از فولاد ضدزنگ در بتن با تزریق چسب مناسب با رزین. | کیلو گرم | 2013000
090906 |  | تهيه و کاشت بولت از فولاد گالوانيزه در بتن با تزريق چسب مناسب با رزين. | کیلو گرم | 1058000
091001 |  | تهيه و نصب پيچ و مهره پرمقاومت. | کیلو گرم | 1214000
091101 |  | تهيه و کارگذاري قلاب در قطعات بتني پيش ساخته براي جابجائي آن ها. | کیلو گرم | 492500
091201 |  | تهيه و اجراي داول از ميلگرد ساده با پوشش رنگ اپوکسي (300 ميکرون) يا مانند آن، براي استفاده در روسازي هاي بتني. | کیلو گرم | 513500
091202 |  | تهيه و اجراي داول از ميلگرد ساده با پوشش رنگ اپوکسي (300 ميکرون) يا مانند آن، در صورتي که داول داراي کلاهک (cap) باشد، براي استفاده در روسازي هاي بتني. | کیلو گرم | 554500
091301 |  | تهيه، بريدن، خم کردن، کار گذاشتن ميلگرد به هر قطر براي بتن مسلح، چنانچه براي اتصال ميلگردها به يکديگر از جوشکاري استفاده شود. | کیلو گرم | 555500
فصل 10_کارهای فولادی سنگین
کدفهرست | * | شرح کامل | واحد کار | بهای واحد
100101 |  | تهیه شمع فلزی لوله ای ST52 به هر قطر، با هر ضخامت و هر اندازه. | کیلو گرم | 700000
100102 |  | اضافه بها به رديف 100101 درصورتيکه شمع لوله اي فلزي تک درز تهيه شود. | کیلو گرم
100103 |  | تهيه لوله فلزي (Casing) به هر قطر براي عمليات حفاري در حالتي که لوله در محل حفاري باقي بماند. | کیلو گرم | 476000
100201 |  | تهيه مصالح، ساخت، کارگذاري و نصب مجموعه ميلگردها و ورق متصل شده به آن بابت قرارگيري درقسمت بالاي شمع هاي فلزي و شمع هاي سانتريفيوژ کوبيده شده در دريا و خشکي جهت جلوگيري از پرشدن داخل شمع در هنگام بتن ريزي. | کیلو گرم | 815500
100202 |  | تهيه، برشکاري و ساخت قطعات اتصال شمع هاي لوله اي فلزي جهت تطويل آن ها از ورق (هزينه نصب اين اتصالات دربهاي رديف هاي اضافه بهاي استقرار با طول بيش از 12 متر در فصل پنجم لحاظ شده است). | کیلو گرم | 835500
100203 |  | تهيه، برشکاري و ساخت قطعات اتصال سپر هاي فلزي جهت تطويل آن ها از ورق و ساير مصالح مناسب (هزينه نصب اين اتصالات دربهاي رديف هاي اضافه بهاي استقرار با طول بيش از 12 متر لحاظ شده است). | کیلو گرم | 1089000
100204 |  | تهيه مصالح، ساخت و به کار بردن قطعات اتصالي از تيرآهن، ناوداني، نبشي، سپري، ورق، ميلگرد، تسمه و مانند آن با جوشکاري، برشکاري و ساييدن (مانند برش گير در عرشه کامپوزيت و برشگيرهاي روي شمع). | کیلو گرم | 992500
100301 |  | کسر بها به رديف 100101 چنانچه شمع فلزي از فولاد ST37 به جاي فولاد ST52 استفاده شود. | کیلو گرم | -50000
100302 |  | اضافه بها به رديف هاي کارهاي فولادي سنگين چنانچه از فولاد گالوانيزه گرم استفاده شود. | کیلوگرم | 257500
100303 |  | اضافه بها به رديف هاي کارهاي فولادي در صورت استفاده از فولاد ST52 به جاي ST37. | کیلوگرم | 8200
100401 |  | تهيه مصالح، ساخت و نصب "خرپاها و مهاربندهاي پل هاي پياده رو (Walkway)" به دهانه تا 20 متر از ورق، تسمه، ميلگرد، نبشي، ناوداني، پروفيل هاي توخالي با کليه اتصالات و نصب کامل در محل مربوط در دريا. | کیلو گرم | 853000
100402 |  | تهيه مصالح، ساخت و نصب "خرپاها و مهاربندهاي پل هاي پياده رو (Walkway)" به دهانه 20 تا 30 متر از ورق، تسمه، ميلگرد، نبشي، ناوداني، پروفيل هاي توخالي با کليه اتصالات و نصب کامل در محل مربوط در دريا. | کیلو گرم | 883500
100501 |  | تهيه مصالح، ساخت و نصب سرشمع هاي فلزي روي شمع ها، از پروفيل، ورق، لوله، نبشي و مانند آن، با اتصالات مربوط در خشکي. | کیلو گرم | 737500
100502 |  | اضافه بها به رديف 100501 چنانچه عمليات اجرايي در دريا انجام گردد. | کیلو گرم | 38800
100503 |  | تهيه مصالح، ساخت و نصب تيرهاي فلزي ارتباطي سرشمع ها (تيرهاي اصلي بين شمع ها)، از ورق، تسمه، ميلگرد، انواع پروفيل با ورقهاي اتصالي، وصله هاي تقويتي لازم در خشکي. | کیلو گرم | 691500
100504 |  | اضافه بها به رديف 100503 چتانچه عمليات اجرايي مربوط، در دريا انجام گردد. | کیلو گرم | 86300
100505 |  | تهيه مصالح، ساخت و نصب تيرهاي فلزي عرشه از يک يا چند تيرآهن با اتصالات در خشکي (تيرهاي فرعي که به صورت تودلي قرار مي گيرند). | کیلو گرم | 516000
100506 |  | اضافه بها به رديفهاي 100505 در صورت مصرف تيرآهن بال پهن به جاي تير آهن معمولي. | کیلو گرم | 232500
100507 |  | اضافه بها به رديف 100505 چنانچه عمليات اجرايي مربوط در دريا انجام گردد. | کیلو گرم | 14600
100508 |  | تهيه مصالح، ساخت و نصب بادبند (مهاربند) عرشه که از يک يا چند پروفيل (نبشي، تيرآهن، ناوداني و مانند آن) تشکيل شده باشد با تمام قطعات اتصال در خشکي. | کیلو گرم | 492000
100509 |  | اضافه بها به رديف 100508 چنانچه عمليات اجرايي مربوط در دريا انجام گردد. | کیلو گرم | 45300
100510 |  | تهيه، ساخت و نصب نبشي، ناوداني، سپري، ورق، لوله، پروفيل و مانند آن روي شمع هاي فلزي قبل از کوبش، به عنوان اتصالات درزبند شامل برشکاري، جوشکاري، سوراخکاري و ساييدن به طور کامل. | کیلو گرم | 999500
100511 |  | تهيه مصالح، ساخت و نصب تير از پروفيل هاي نورد شده با هر ابعاد روي شمع هاي مهاري و شمع هاي زير ريل جرثقيل براي يکپارچه نمودن آن ها به همراه ورق هاي اتصال و وصله هاي تقويتي تير و اتصال کامل آن به شمع ها. | کیلو گرم | 439000
100512 |  | تهيه مصالح، ساخت و نصب تير ورق با هر ابعاد روي شمع هاي مهاري و شمع هاي زير ريل جرثقيل براي يکپارچه نمودن آن ها به همراه کليه اتصالات شامل پيچ و مهره، ورق هاي اتصال و وصله هاي تقويتي تير و اتصال کامل آن به شمع ها. | کیلو گرم | 625000
100601 |  | تهيه و ساخت قطعات فلزي اتصالي و نصب در داخل کارهاي بتن درجا قبل از اجراي کارهاي ياد شده از نبشي، سپري، ورق، تسمه، ميلگرد، لوله و مانند آن، با شاخک هاي لازم. | کیلو گرم | 647500
100602 |  | تهيه مصالح، ساخت و نصب قطعات فلزي نمايان يا مدفون در بتن پيش ساخته به منظور نصب اين قطعات. | کیلو گرم | 719500
100701 |  | تهيه سپر فلزي به روش گرم نورد شده، به هر اندازه در صورتيکه سپر در محل کوبيده شده باقي بماند. | کیلو گرم | 427000
100702 |  | تهيه سپر فلزي به روش سرد نورد شده به هر اندازه درصورتيکه سپر در محل کوبيده شده باقي بماند. | کیلو گرم | 427000
100801 |  | تهیه مصالح، ساخت تیرهای مهاری فلزی (Wale)، از ناودانی یا سایر پروفیل‌ها با ورق‌های اتصالی و وصله‌های تقویتی لازم و نصب کامل مجموعه Waling روی سپر و ساپورت های نشیمن متصل به سپر | کیلو گرم | 505500
100802 |  | تهيه، ساخت و نصب اتصالات Waling روي سپر از ورق، پيچ و مهره و واشر. | کیلو گرم | 845000
100803 |  | اضافه بها به رديف 100802 چنانچه مصالح مصرفي ST52 باشد. | کیلو گرم | 8200
100901 |  | تهيه زنجير از جنس فولاد گالوانيزه و نصب به پانتون اسکله شناور (سيستم مهار بندي اسکله شناور با وزنه و زنجير). | کیلو گرم | 2026000
100902 |  | تهيه زنجير از جنس فولاد ضدزنگ و نصب به پانتون اسکله شناور (سيستم مهار بندي اسکله شناور با وزنه و زنجير). | کیلو گرم | 6689000
100903 |  | تهيه و نصب بست قورباغه اي (Turn buckle)، ورق هاي براکت ( Bracket)، شگل، شافت، زنجير و ساير قطعات مشابه مربوط به فندر هاي استوانه اي و سلولي. | کیلو گرم | 1692000
101001 |  | تهیه مصالح، ساخت و نصب فرانتال فریم و ساپورت در انواع فندر. | کیلو گرم | 934500
101101 |  | تهيه مصالح فلزي و ساخت و نصب پوشش فلزي براي درزهاي انبساط از ورق. | کیلو گرم | 643500
101201 |  | تهيه مصالح و ساخت پل دسترسي اسکله شناور شامل شاسي فلزي از ورق، نبشي، پروفيلهاي توخالي، تسمه و موارد مشابه، به هر ابعاد با حفاظ دوطرفه (هندريل) و قرارگيري آن به طور کامل بر روي فونداسيون يا سکوي ساحلي و لندينگ پانتون. | کیلو گرم | 927500
101301 |  | تهيه، ساخت و نصب بولارد فلزي. | کیلو گرم | 1082000
101302 |  | تهيه، بارگيري، حمل و نصب بولارد چدني. | کیلو گرم | 1475000
101401 |  | جوشکاري صفحات فلزي پرمقاومت سرشمع هاي سانتريفيوژ جهت افزايش طول آن ها طبق مشخصات، چنانچه عمليات در خشکي انجام گردد. | مترطول جوش | 5057000
101402 |  | جوشکاري صفحات فلزي پرمقاومت سرشمع هاي سانتريفيوژ جهت افزايش طول آن ها طبق مشخصات، چنانچه عمليات در دريا انجام گردد. | مترطول جوش | 22809000
101403 |  | ﺗﻬﯿﻪ و نصب حفاظ فلزی نوک شمع ها یا سپرهای بتنی پیش ساخته. | کیلو گرم | 728500
101501 |  | تهيه، ساخت و نصب غلتک هاي فلزي پل دسترسي جهت قرارگيري پل روي پانتون نگهدارنده در اسکله هاي شناور (اتصال مفصلي). | کیلو گرم | 1846000
101502 |  | تهيه، ساخت و نصب غلتک هاي فلزي روي پانتون ها براي تسهيل در حرکت شمع هاي مهاري در اسکله هاي شناور (سيستم مهاربندي اسکله شناور با شمع، سيستم مهاربندي برون ساحلي). | کیلو گرم | 1828000
101503 |  | تهيه، ساخت و نصب هادي فلزي شمع هاي مهاري در اسکله هاي شناور که روي پانتون نصب مي گردد (سيستم مهاربندي اسکله شناور با شمع، سيستم مهاربندي برون ساحلي). | کیلو گرم | 790000
101504 |  | تهيه مصالح، ساخت و نصب تيرهاي فلزي مهاري اسکله هاي شناور از انواع پروفيل، ناوداني، نبشي و مواردي از اين قبيل روي پانتون ها و اتصال به بال جوينت نصب شده روي سکوي ساحلي (سيستم مهاربندي درون ساحلي). | کیلو گرم | 543500
101505 |  | تهيه، ساخت و نصب بال جوينت روي سکوي ساحلي در اسکله هاي شناور (سيستم مهاربندي درون ساحلي). | کیلو گرم | 1818000
101506 |  | تهيه مصالح، ساخت و نصب خرپا از ورق، تسمه، ميلگرد، نبشي، ناوداني، پروفيل هاي توخالي با کليه اتصالات و نصب کامل روي پانتون و سکوي ساحلي يا بال جوينت براي مهار اسکله هاي شناور (سيستم مهاربندي درون ساحلي). | کیلو گرم | 583500
فصل 11_کارهای فولادی سبک
کدفهرست | * | شرح کامل | واحد کار | بهای واحد
110101 |  | تهيه مصالح، ساخت و نصب نرده و نردبان از نبشي، ناوداني، ميلگرد، ورق، سپري و مانند آن با لوازم نصب و اتصال. | کیلو گرم | 670000
110102 |  | تهيه مصالح، ساخت و نصب نرده و نردبان از پروفيل هاي توخالي با لوازم نصب و اتصال. | کیلو گرم | 761000
110103 |  | اضافه بها به رديف هاي 110101 و 110102 چنانچه مصالح مصرفي گالوانيزه باشد. | کیلو گرم | 204000
110201 |  | تهيه و نصب توري سيمي گالوانيزه با لوازم اتصال. | کیلو گرم | 636500
110301 |  | تهيه درپوش هاي چدني با قاب هاي مربوطه و نصب آن ها به انضمام تهيه و به کار بردن مصالح لازم براي تحکيم قاب ها. | کیلو گرم | 449000
110401 |  | تهيه و نصب دريچه هاي فلزي و انواع پل هاي فلزي از ناوداني، تيرآهن، ورق، و ساير پروفيل هاي لازم با جوشکاري و ساييدن. | کیلو گرم | 414000
110501 |  | تهيه شبکه ميلگرد پيش جوش (مش) ساخته شده از ميلگرد ساده به انضمام بريدن و کارگذاشتن همراه با سيم پيچي لازم. | کیلو گرم | 504500
110601 |  | تهيه، ساخت، حمل و نصب صفحات فلزي مشبک (Grating) با تمام وسايل و اتصالات مربوط. | کیلو گرم | 873000
110602 |  | تهيه، ساخت، حمل و نصب صفحات فلزي مشبک (Grating) با حداقل 80 ميکرون پوشش گالوانيزه گرم با تمام وسايل و اتصالات مربوط. | کیلو گرم | 983500
فصل 13_زنگ زدائی،رنگ آمیزی و اجرای پوشش
کدفهرست | * | شرح کامل | واحد کار | بهای واحد
130101 |  | آماده سازي يا زنگ زدائي سطوح فلزي نظير شمع، تير، سرشمع و سپر به روش ماسه پاشي (سند بلاست). | مترمربع | 746000
130102 |  | آماده سازي يا زنگ زدائي سطوح فلزي به روش ماسه پاشي (سند بلاست) براي ساير موارد که در رديف 130101 قيد نشده است. | کیلو گرم | 42000
130103 |  | آماده سازي يا زنگ زدائي سطوح فلزي با سمباده يا برس زدن. | مترمربع | 265500
130104 |  | اضافه بها به رديف 130101 چنانچه از گريت استفاده گردد. | مترمربع | 2488000
130105 |  | اضافه بها به رديف 130102 چنانچه از گريت استفاده گردد. | کیلو گرم | 77200
130201 |  | تهيه کليه مصالح و اجراي لايه آستري با رنگ زينک ريچ يا اتيل سيليکات در يک قشر به ضخامت خشک 60 ميکرون روي سطوح فلزي. | مترمربع | 2231000
130202 |  | تهيه مصالح و اجراي رنگ مياني اپوکسي پلي آميد غني از روي دو جزئي به طريق بدون هوا، در يک قشر به ضخامت خشک 100 ميکرون روي سطوح فلزي. | مترمربع | 2980000
130203 |  | تهيه مصالح و اجراي رنگ رويه پلي اورتان دو جزئي به طريق بدون هوا، در يک قشر به ضخامت خشک 50 ميکرون روي سطوح فلزي. | مترمربع | 1359000
130204 |  | تهيه کليه مصالح و اجراي يک دست اپوکسي کلدينگ (Epoxy cladding) در يک قشر به ضخامت خشک 3000 ميکرون روي سطوح فلزي. | مترمربع
130205 |  | تهيه کليه مصالح و اجراي يک دست Glass Flake Epoxy در يک قشر به ضخامت خشک 500 ميکرون روي سطوح فلزي. | مترمربع | 6987000
130302 |  | تهيه مصالح و اجراي نوار محافظ قيري دولايه دور Tie Rod (ميل مهار) به هر سايز. | مترمربع | 1807000
130303 |  | تهيه کليه مصالح و اجراي يک دست پوشش Coal Tar Epoxy در يک قشر به ضخامت خشک 150 ميکرون روي Tie Rod (ميل مهار). | کیلوگرم میل مهار | 116500
130304 |  | تهيه مصالح و اجراي رنگ هاي شب رنگ روي کاراستوپر هاي بتني با دو فام متفاوت. | متر مربع | 2980000
130305 |  | تهيه کليه مصالح و اجراي يک دست پوشش Coal Tar Epoxy در يک قشر به ضخامت خشک 150 ميکرون روي کارهاي فلزي | متر مربع | 4719000
130306 |  | تهيه مصالح و اجراي رنگ مناسب روي سطح ترموود به همراه آماده سازي لازم طبق مشخصات فني. | متر مربع
130307 |  | تهيه مصالح و اجراي رنگ مناسب روي سطوح چوب روسي به همراه آماده سازي لازم طبق مشخصات فني. | متر مربع
130401 |  | تهيه مصالح و اجراي رنگ ضد سايش روي سطح بولارد. | مترمربع | 3148000
130501 |  | تهيه مصالح، حمل و نصب پوشش هاي دريايي پترولاتوم روي سطوح شمع هاي فلزي شامل آماده سازي، اعمال ماستيک، اجراي نوارهاي پترولاتوم و پوشش اين نوارها با غلاف هاي کامپوزيت. | مترمربع
فصل 14_بهسازی اراضی
کدفهرست | * | شرح کامل | واحد کار | بهای واحد
140101 |  | اجراي ستون سنگي ارتعاشي به روش تر (جابجايي ارتعاشي) به قطر حداکثر 120 سانتيمتر تا عمق 10 متر شامل ايجاد ارتعاش در خاک، ريختن مصالح سنگي داخل خاک در لايه هاي با ضخامت حداکثر 120 سانتيمتر و تراکم مصالح به کمک ارتعاش به صورت لايه اي. | متر طول | 12686000
140102 |  | اضافه بها به رديف 140101 هرگاه عمق چاه بيش از 10 متر باشد، به ازاي هر متر عمق مازاد بر 10 متر اول، کسر متر به واحد محاسبه خواهد شد. | متر طول | 1547000
140201 |  | اجراي ستون سنگي ارتعاشي به روش خشک (جابجايي ارتعاشي) به قطر حداکثر 120 سانتيمتر تا عمق 10 متر شامل ايجاد ارتعاش در خاک، ريختن مصالح سنگي داخل خاک در لايه هاي با ضخامت حداکثر 120 سانتيمتر و تراکم مصالح به کمک ارتعاش به صورت لايه اي. | متر طول | 13515000
140202 |  | اضافه بها به رديف 140201 هرگاه عمق چاه بيش از 10 متر باشد، به ازاي هر متر عمق مازاد بر 10 متر اول، کسر متر به واحد محاسبه خواهد شد. | متر طول | 1640000
140301 |  | تهيه مصالح دانه اي (سنگي يا شني) با اندازه 1 تا 15 سانتيمتر (مطابق مشخصات فني)براي استفاده در ستون هاي سنگي، بارگيري، حمل تا 1 کيلومتر و باراندازي در کنار چاه هاي حفاري شده براي ستون هاي سنگي کوبشي و کنار محل اجراي ستون هاي سنگي ارتعاشي خشک و تر. | مترمکعب | 5041000
140302 |  | ريختن مصالح دانه اي (سنگي يا شني) داخل ستون ها و چاه هاي حفاري شده تا عمق 10 متر با لايه هاي به ضخامت حداکثر 60 سانتيمتر و کوبش لايه هاي ريخته شده در ستون هاي سنگي کوبشي. | مترمکعب | 3689000
140401 |  | تراکم دینامیکی خاک با استفاده از سقوط کوبه با هر وزن و از هر ارتفاع. | تن - متر | 42200
فصل 15_زیرسازی و روسازی
کدفهرست | * | شرح کامل | واحد کار | بهای واحد
150201 |  | پخش، آب پاشی، تسطیح و کوبیدن قشر زیر اساس به ضخامت تا ۱۵ سانتیمتر با حداقل ۱۰۰ درصد تراکم، به روش آشتو اصلاح شده. | مترمکعب | 434500
150202 |  | پخش، آب پاشي، تسطيح و کوبيدن قشر زير اساس به ضخامت بيشتر از 15 سانتيمتر با حداقل 100 درصد تراکم، به روش آشتو اصلاح شده. | مترمکعب | 386000
150203 |  | رطوبت دهی، پخـش و کوبیدن قشر اساس به ضخامـت تا 10 سانتی‌متر با 100 درصد تراکم، به روش آشتو اصلاحی. | مترمکعب | 577500
150204 |  | رطوبت دهی، پخـش و کوبیدن قشر اساس به ضخامـت بیش از 10 تا 15 سانتی‌متر با 100 درصد تراکم، به روش آشتو اصلاحی. | مترمکعب | 524000
فصل 16_متعلقات و ملحقات اسکله
کدفهرست | * | شرح کامل | واحد کار | بهای واحد
160101 |  | تهيه و نصب فندر SUC 400H/super cell يا معادل. | عدد | 160270000
160102 |  | تهيه و نصب فندر SUC 500H/super cell يا معادل. | عدد | 202696000
160103 |  | تهيه و نصب فندر SUC 630H/super cell يا معادل. | عدد | 456688000
160104 |  | تهيه و نصب فندر SUC 800H/super cell يا معادل. | عدد | 814848000
160105 |  | تهيه و نصب فندر SUC1000H/super cell يا معادل. | عدد | 1662236000
160106 |  | تهيه و نصب فندر SUC1150H/super cell يا معادل. | عدد | 2307315000
160107 |  | تهيه و نصب فندر SUC1250H/super cell يا معادل. | عدد | 3051616000
160108 |  | تهيه و نصب فندر SUC1450H/super cell يا معادل. | عدد | 4598567000
160109 |  | تهيه و نصب فندر SUC1600H/super cell يا معادل. | عدد | 5995955000
160110 |  | تهيه و نصب فندر SUC1700H/super cell يا معادل. | عدد | 7063563000
160111 |  | تهيه و نصب فندر SUC2000H/super cell يا معادل. | عدد | 9548466000
160112 |  | تهيه و نصب فندر SUC2250H/super cell يا معادل. | عدد | 14303805000
160201 |  | تهيه و نصب فندر HC400H/hyper cell يا معادل. | عدد | 110890000
160202 |  | تهيه و نصب فندر HC500H/hyper cell يا معادل. | عدد | 231178000
160203 |  | تهيه و نصب فندر HC600H/hyper cell يا معادل. | عدد | 374267000
160204 |  | تهيه و نصب فندر HC700H/hyper cell يا معادل. | عدد | 723048000
160205 |  | تهيه و نصب فندر HC800H/hyper cell يا معادل. | عدد | 1122901000
160206 |  | تهيه و نصب فندر HC900H/hyper cell يا معادل. | عدد | 1608201000
160207 |  | تهيه و نصب فندر HC1000H/hyper cell يا معادل. | عدد | 2137195000
160208 |  | تهيه و نصب فندر HC1150H/hyper cell يا معادل. | عدد | 3172132000
160209 |  | تهيه و نصب فندر HC1300H/hyper cell يا معادل. | عدد | 4473900000
160210 |  | تهيه و نصب فندر HC1400H/hyper cell يا معادل. | عدد | 5557955000
160301 |  | تهيه و نصب فندر DA250H /V type يا معادل. | متر طول | 143358000
160302 |  | تهيه و نصب فندر DA300H/V type يا معادل. | متر طول | 188628000
160303 |  | تهيه و نصب فندر DA400H/V type يا معادل. | متر طول | 338959000
160304 |  | تهيه و نصب فندر DA500H/V type يا معادل. | متر طول | 532773000
160305 |  | تهيه و نصب فندر DA600H/V type يا معادل. | متر طول | 768014000
160306 |  | تهيه و نصب فندر DA800H/V type يا معادل. | متر طول | 1390059000
160307 |  | تهيه و نصب فندر DA1000H/V type يا معادل. | متر طول | 2165840000
160401 |  | تهيه و نصب فندر SA150H/V type يا معادل. | متر طول | 58015000
160402 |  | تهيه و نصب فندر SA200H/V type يا معادل. | متر طول | 90613000
160403 |  | تهيه و نصب فندر SA250H/V type يا معادل. | متر طول | 116838000
160404 |  | تهيه و نصب فندر SA300H/V type يا معادل. | متر طول | 196728000
160405 |  | تهيه و نصب فندر SA400H/V type يا معادل. | متر طول | 347627000
160406 |  | تهيه و نصب فندر SA500H/V type يا معادل. | متر طول | 543086000
160407 |  | تهيه و نصب فندر SA600H/V type يا معادل. | متر طول | 802723000
160408 |  | تهيه و نصب فندر SA800H/V type يا معادل. | متر طول | 1438597000
160501 |  | تهيه و نصب فندر DC100/D type يا معادل. | متر طول | 16611000
160502 |  | تهيه و نصب فندر DC150/D type يا معادل. | متر طول | 33776000
160503 |  | تهيه و نصب فندر DC200/D type يا معادل. | متر طول | 59308000
160504 |  | تهيه و نصب فندر DC250/D type يا معادل. | متر طول | 90247000
160505 |  | تهيه و نصب فندر DC300/D type يا معادل. | متر طول | 129977000
160506 |  | تهيه و نصب فندر DC350/D type يا معادل. | متر طول | 176026000
160507 |  | تهيه و نصب فندر DC400/D type يا معادل. | متر طول | 212519000
160508 |  | تهيه و نصب فندر DC500/D type يا معادل. | متر طول | 325220000
160601 |  | تهيه و نصب فندر DD100/D type يا معادل. | متر طول | 14175000
160602 |  | تهيه و نصب فندر DD150/D type يا معادل. | متر طول | 29636000
160603 |  | تهيه و نصب فندر DD200/D type يا معادل. | متر طول | 50339000
160604 |  | تهيه و نصب فندر DD250/D type يا معادل. | متر طول | 78839000
160605 |  | تهيه و نصب فندر DD300/D type يا معادل. | متر طول | 116163000
160606 |  | تهيه و نصب فندر DD350/D type يا معادل. | متر طول | 155345000
160607 |  | تهيه و نصب فندر DD400/D type يا معادل. | متر طول | 204589000
160608 |  | تهيه و نصب فندر DD500/D type يا معادل. | متر طول | 311864000
160701 |  | تهيه و نصب فندر SC100H/Square cubic يا معادل. | متر طول | 18657000
160702 |  | تهيه و نصب فندر SC150H/Square cubic يا معادل. | متر طول | 37182000
160703 |  | تهيه و نصب فندر SC200H/Square cubic يا معادل. | متر طول | 61511000
160704 |  | تهيه و نصب فندر SC250H/Square cubic يا معادل. | متر طول | 105256000
160705 |  | تهيه و نصب فندر SC300H/Square cubic يا معادل. | متر طول | 151014000
160706 |  | تهيه و نصب فندر SC350H/Square cubic يا معادل. | متر طول | 190954000
160707 |  | تهيه و نصب فندر SC400H/Square cubic يا معادل. | متر طول | 246427000
160708 |  | تهيه و نصب فندر SC500H/Square cubic يا معادل. | متر طول | 387819000
160801 |  | تهيه و نصب فندر SD100H/Square cubic يا معادل. | متر طول | 16419000
160802 |  | تهيه و نصب فندر SD150H/Square cubic يا معادل. | متر طول | 36102000
160803 |  | تهيه و نصب فندر SD200H/Square cubic يا معادل. | متر طول | 61781000
160804 |  | تهيه و نصب فندر SD250H/Square cubic يا معادل. | متر طول | 88916000
160805 |  | تهيه و نصب فندر SD300H/Square cubic يا معادل. | متر طول | 146289000
160806 |  | تهيه و نصب فندر SD350H/Square cubic يا معادل. | متر طول | 181803000
160807 |  | تهيه و نصب فندر SD400H/Square cubic يا معادل. | متر طول | 240678000
160808 |  | تهيه و نصب فندر SD500H/Square cubic يا معادل. | متر طول | 377213000
160901 |  | تهيه و نصب فندر استوانه اي 75*150 يا معادل. | متر طول | 27327000
160902 |  | تهيه و نصب فندر استوانه اي 100*200 يا معادل. | متر طول | 47336000
160903 |  | تهيه و نصب فندر استوانه اي 125*250 يا معادل. | متر طول | 75961000
160904 |  | تهيه و نصب فندر استوانه اي 150*300 يا معادل. | متر طول | 105440000
160905 |  | تهيه و نصب فندر استوانه اي 175*350 يا معادل. | متر طول | 148435000
160906 |  | تهيه و نصب فندر استوانه اي 200*400 يا معادل. | متر طول | 185309000
160907 |  | تهيه و نصب فندر استوانه اي 225*450 يا معادل. | متر طول | 227448000
160908 |  | تهيه و نصب فندر استوانه اي 250*500 يا معادل. | متر طول | 278262000
160909 |  | تهيه و نصب فندر استوانه اي 265*530 يا معادل. | متر طول | 308688000
160910 |  | تهيه و نصب فندر استوانه اي 275*550 يا معادل. | متر طول | 333201000
160911 |  | تهيه و نصب فندر استوانه اي 300*600 يا معادل. | متر طول | 395784000
160912 |  | تهيه و نصب فندر استوانه اي 325*650 يا معادل. | متر طول | 465843000
160913 |  | تهيه و نصب فندر استوانه اي 350*700 يا معادل. | متر طول | 539383000
160914 |  | تهيه و نصب فندر استوانه اي 375*750 يا معادل. | متر طول | 606695000
160915 |  | تهيه و نصب فندر استوانه اي 400*800 يا معادل. | متر طول | 684837000
160916 |  | تهيه و نصب فندر استوانه اي 450*900 يا معادل. | متر طول | 932620000
160917 |  | تهيه و نصب فندر استوانه اي 500*1000 يا معادل. | متر طول | 1138955000
160918 |  | تهيه و نصب فندر استوانه اي 550*1100 يا معادل. | متر طول | 1318039000
160919 |  | تهيه و نصب فندر استوانه اي 600*1200 يا معادل. | متر طول | 1616394000
160920 |  | تهيه و نصب فندر استوانه اي 650*1300 يا معادل. | متر طول | 1864562000
160921 |  | تهيه و نصب فندر استوانه اي 700*1400 يا معادل. | متر طول | 2192201000
160922 |  | تهيه و نصب فندر استوانه اي 750*1500 يا معادل. | متر طول | 2511017000
160923 |  | تهيه و نصب فندر استوانه اي 800*1600 يا معادل. | متر طول | 2847382000
160924 |  | تهيه و نصب فندر استوانه اي 850*1700 يا معادل. | متر طول | 3173515000
160925 |  | تهيه و نصب فندر استوانه اي 900*1800 يا معادل. | متر طول | 3587117000
160926 |  | تهيه و نصب فندر استوانه اي 950*1900 يا معادل. | متر طول | 3970957000
160927 |  | تهيه و نصب فندر استوانه اي 1000*2000 يا معادل. | متر طول | 4369269000
161001 |  | تهيه و نصب کاراستاپر لاستيکي به ابعاد 150*150 از جنس EPDM. | متر طول | 49459000
161002 |  | تهيه و نصب کاراستاپر لاستيکي به ابعاد 200*200 از جنس EPDM. | متر طول | 85985000
161003 |  | تهيه و نصب کاراستاپر لاستيکي به ابعاد 250*200 از جنس EPDM. | متر طول | 112838000
161004 |  | تهيه و نصب کاراستاپر لاستيکي به ابعاد 300*200 از جنس EPDM. | متر طول | 139385000
161101 |  | تهيه و نصب نردبان لاستيکي دريايي 40*20 سانتيمتر. | متر طول
161102 |  | تهيه و نصب نردبان لاستيکي دريايي 60*30 سانتيمتر. | متر طول
161103 |  | تهيه و نصب نردبان لاستيکي دريايي 80*40 سانتيمتر. | متر طول
فصل 25_متفرقه
کدفهرست | * | شرح کامل | واحد کار | بهای واحد
250101 |  | تهيه، حمل مصالح و پرکردن درز هاي کف سازي بتني با ماسه آسفالت بر حسب حجم درز. | دسیمتر مکعب | 139500
250102 |  | تهيه، حمل مصالح و پرکردن درز هاي کف سازي بتني با آيرولاستيک متراکم شونده و يا مشابه آن ها بر حسب حجم درز. | دسیمتر مکعب | 1335000
250201 |  | تهيه، حمل و کارگذاري لوله پلاستيکي در بتن براي عبور آب. | متر طول | 3212000
250401 |  | تهيه، حمل و نصب صفحات مشبک گريتينگ کامپوزيتي (GRP/FRP) با تمام وسايل و اتصالات مربوط. | کیلو گرم | 268500
250402 |  | تهيه، حمل و نصب مصالح کامپوزيت چوب پلاست به ضخامت 25 تا 30 ميلي متر با اتصالات مربوط. | مترمربع | 17633000
250403 |  | اضافه بها به رديف 250402 بابت افزايش هر 5 ميليمتر تغيير در ضخامت. | مترمربع | 6618000
250501 |  | تهيه، حمل و نصب مصالح چوبي از نوع ترمو‌وود به ضخامت 25 تا 30 ميلي متر با اتصالات مربوط. | مترمربع | 15403000
250503 |  | تهيه، حمل و نصب چوب روسي به منظور روکش دال عرشه به همراه کليه متعلقات نصب شامل پيچ و مهره و واشر و کليه عمليات سوراخکاري و سايز کردن. | مترمربع | 5972000
250601 |  | تهيه، حمل و نصب تکيه گاه يا ضربه گير سازه از مواد الاستومري و بدون لايه مسلح کننده. | دسیمتر مکعب
250602 |  | اضافه بها به رديف 250601 بابت تسليح با ورق فولادي به ضخامت ده ميلي‌متر (توليد کارخانه اي). | دسیمتر مربع
250603 |  | اضافه بها به رديف 250601 بابت تسليح با ورق فولادي به ضخامت بيست ميلي‌متر (توليد کارخانه اي). | دسیمتر مربع
250604 |  | تهيه، حمل و نصب تکيه گاه سازه‌اي الاستومري با لايه‌هاي الاستومري و فولادي. | دسیمتر مکعب
250605 |  | تهيه، حمل و نصب تکيه گاه سازه‌اي الاستومري مسلح با امکان اتصال مکانيکي به سازه و بدون ورق اضافي. | دسیمتر مکعب
250606 |  | تهيه، حمل و نصب تکيه گاه سازه‌اي الاستومري مسلح داراي هسته سربي جهت افزايش ميرايي. | دسیمتر مکعب
250607 |  | تهيه، حمل و نصب تکيه گاه سازه‌اي مسلح با هسته سربي داراي قابليت ميراگري و اتصال مکانيکي به سازه. | دسیمتر مکعب
250701 |  | تهيه، حمل و نصب نردبان از جنس آلومينيوم دريايي به همراه کليه لوازم نصب و اتصال. | کیلوگرم | 3030000
250801 |  | تهيه و نصب پلي استايرن منبسط شده با چگالي 12 کيلوگرم بر مترمکعب، سفيد يا الوان به ضخامت يک سانتي متر با تمام وسايل نصب. | مترمربع | 687000
250802 |  | اضافه بها به رديف 250801 به ازاي افزايش هر کيلوگرم مقدار پلي استايرن مصرفي در هر مترمکعب ناشي از افزايش ضخامت يا وزن مخصوص آن. | کیلوگرم | 1183000
250803 |  | تهيه و حمل فاصله نگهدار از جنس پلاستيک براي تامين پوشش بتن (Spacer). | کیلوگرم | 644500
250901 |  | تهيه، حمل و نصب پد هاي پلي اتيلن روي فرانتال فرم به ضخامت تا 3 سانتي متر. | مترمربع | 33897000
250902 |  | تهيه، حمل و نصب غلتک هاي پلي اتيلن روي پانتون ها (سيستم مهار بندي اسکله شناور با شمع) جهت ايجاد امکان حرکت شمع در راستاي عمود. | عدد | 6420000
251001 |  | انجام آزمايش بارگذاري ديناميکي شمع (PDA). | عدد
251002 |  | انجام آزمايش بارگذاري استاتيکي شمع. | عدد
251003 |  | آزمايش سلامت شمع به روش PIT. | عدد
فصل 26_حمل و نقل
کدفهرست | * | شرح کامل | واحد کار | بهای واحد
260101 |  | حمل مواد حاصل از کندن خاک براي مصرف در خاکريزي هاي معمولي. | مترمکعب - کیلومتر‏ | 33900
260102 |  | حمل از معدن قرضه یا محل تامین تا محل مصرف در خاکریزی های معمولی مازاد بر یک کیلومتر. | مترمکعب - کیلومتر‏ | 33900
260103 |  | حمل از معدن قرضه یا محل تامین تا محل مصرف در دایک خاکی مازاد بر یک کیلومتر. | مترمکعب - کیلومتر‏ | 33900
260104 |  | حمل از معدن قرضه یا محل تامین تا محل مصرف برای مصالح توونان، مازاد بر یک کیلومتر. | مترمکعب - کیلومتر‏ | 33900
260105 |  | حمل راکفیل از محل تامین یا قرضه تا محل مصرف، مازاد بر یک کیلومتر. | مترمکعب پروفیل- کیلومتر | 34800
260106 |  | حمل مصالح سنگی مناسب جهت بسترسازی زیر بلوک های اسکله وزنی از محل تامین یا قرضه تا محل مصرف مازاد بر یک کیلومتر. | مترمکعب پروفیل- کیلومتر | 34800
260107 |  | حمل مصالح سنگی مناسب جهت ایجاد سطح نشیمن مناسب بلوک های اسکله وزنی از محل تامین یا قرضه تا محل مصرف مازاد بر یک کیلومتر. | مترمکعب پروفیل- کیلومتر | 34800
260108 |  | حمل سنگ های حفاظت از آب شستگی یا scour protection از محل تامین یا معدن قرضه تا محل مصرف. | مترمکعب پروفیل- کیلومتر | 59400
260109 |  | حمل سنگ های ۱ تا ۲۰۰ کیلوگرم از معدن قرضه تا محل مصرف جهت احداث موج شکن مازاد بر یک کیلومتر. | مترمکعب پروفیل- کیلومتر | 59400
260110 |  | حمل سنگ های ۲۰۰ تا ۱۰۰۰ کیلوگرم از معدن قرضه تا محل مصرف جهت احداث موج شکن مازاد بر یک کیلومتر. | مترمکعب پروفیل- کیلومتر | 59400
260111 |  | حمل سنگ های ۱ تا ۳ تن از معدن قرضه تا محل مصرف جهت احداث موج شکن مازاد بر یک کیلومتر. | مترمکعب پروفیل- کیلومتر | 83100
260112 |  | حمل سنگ های ۳ تا ۸ تن از معدن قرضه تا محل مصرف جهت احداث موج شکن مازاد بر یک کیلومتر. | مترمکعب پروفیل- کیلومتر | 95000
260113 |  | حمل سنگ های بیش از ۸ تا ۱۲ تن از معدن قرضه تا محل مصرف جهت احداث موج شکن مازاد بر یک کیلومتر. | مترمکعب پروفیل- کیلومتر | 130500
260114 |  | حمل به دپو مصالح نامناسب يا مازاد (خاکي، سنگي و لجني) بيش از 50 متر. | مترمکعب - کیلومتر‏ | 33900
260115 |  | حمل به دپو مصالح حاصل از تخريب انواع بتن. (شامل بتن حفاري شمع هاي متقاطع و درجاريز و موارد مشابه) | مترمکعب - کیلومتر‏ | 33900
260116 |  | حمل زير اساس یا اساس مازاد بر يک کيلومتر. | مترمکعب - کیلومتر‏ | 33900
260118 |  | حمل خشکي مواد ناشي از لايروبي مازاد بر يک کيلومتر. | مترمکعب - کیلومتر‏ | 57200
260119 |  | حمل مصالح سنگي (رودخانه اي) بتن از محل معدن تا محل توليد بتن مازاد بر يک کيلومتر. | مترمکعب - کیلومتر‏ | 44100
260120 |  | حمل مصالح سنگي (کوهي) بتن از محل معدن تا محل توليد بتن مازاد بر يک کيلومتر. | مترمکعب - کیلومتر‏ | 44100
260121 |  | حمل بتن با تراک ميکسر مازاد بر يک کيلومتر. | مترمکعب - کیلومتر‏ | 125000
260122 |  | حمل بتن براي اجراي اساس بتني مازاد بر يک کيلومتر. | مترمکعب - کیلومتر‏ | 40700
260123 |  | حمل انواع قطعات بتنی پیش ساخته برحسب حجم بتن پیش ساخته (حجم فیزیکی) مازاد بر یک کیلومتر (به استثنای بلوک های بتنی موجشکن و شمع های سانتریفیوژ). | مترمکعب - کیلومتر‏ | 133500
260124 |  | حمل شمع های پیش تنیده بتنی (سانتریفیوژ) مازاد بر ۳۰ کیلومتر. | تن - کیلومتر‏ | 119000
260125 |  | حمل لایه ماسه مازاد بر یک کیلومتر | مترمکعب پروفیل- کیلومتر | 44800
260126 |  | حمل بلوک های پیش ساخته بتنی موج شکن برحسب حجم پروفیل، مازاد بر یک کیلومتر. | مترمکعب پروفیل- کیلومتر | 189000
260201 |  | حمل ميلگرد، تايراد و کابل، مازاد بر 30 کيلومتر. | تن - کیلومتر‏ | 21400
260202 |  | حمل انواع آهن آلات مازاد بر 30 کيلومتر. | تن - کیلومتر‏ | 21400
260203 |  | حمل سيمان مازاد بر 30 کيلومتر. | تن - کیلومتر‏ | 21400
فصل 26.2_حمل و نقل دریایی
کدفهرست | * | شرح کامل | واحد کار | بهای واحد
260117 |  | حمل دريايي مواد ناشي از لايروبي مازاد بر 0.5 مايل دريايي. | مترمکعب - مایل دریایی | 280000
260301 |  | حمل دريايي مصالح سنگي، (به استثناي سنگ هاي موج شکن)، آهن آلات (شامل ميلگرد، کابل و ساير موارد)، سيمان پاکتي، تا فاصله ?? مايل دريايي. | تن - مایل دریایی | 110700
260302 |  | حمل دريايي قطعات بتني پيش ساخته( به استثناي بلوک هاي بتني موج شکن) بيش از ??? تا فاصله ?? مايل دريايي. | تن - مایل دریایی | 134500
260303 |  | حمل دريايي لايه ماسه اي زير موجشکن، لايه هاي زيرسازي و حفاظتي اسکله هاي وزني، تا فاصله 10 مايل دريايي. | مترمکعب پروفیل - مایل دریایی | 203500
260304 |  | حمل دريايي بلوک هاي بتني و مصالح سنگي موجشکن بيش از ??? تا فاصله 10 مايل دريايي. | مترمکعب پروفیل - مایل دریایی | 265000
260305 |  | حمل دريايي کليه مصالح سنگي( به استثناي سنگ هاي موج شکن)، آهن آلات (شامل ميلگرد، کابل و ساير موارد)، سيمان پاکتي و قطعات بتني پيش ساخته (به استثناي بلوک هاي بتني موج شکن) بيش از?? تا فاصله ?? مايل دريايي. | تن - مایل دریایی | 26700
260306 |  | حمل دريايي بلوک هاي بتني و مصالح سنگي موج شکن، لايه ماسه اي زير موج شکن، لايه هاي زيرسازي و حفاظتي اسکله هاي وزني بيش از 10 تا فاصله 30 مايل دريايي. | مترمکعب پروفیل - مایل دریایی | 141500
260307 |  | حمل دريايي مصالح سنگي، آهن آلات (شامل ميلگرد، کابل و ساير موارد) و سيمان پاکتي تا فاصله 30 تا 60 مايل دريايي. | تن - مایل دریایی | 20300
260308 |  | حمل دريايي مصالح سنگي، آهن آلات (شامل ميلگرد، کابل و سايرموارد) و سيمان پاکتي تا فاصله 60 تا 90 مايل دريايي. | تن - مایل دریایی | 18200
260309 |  | حمل دريايي مصالح سنگي، آهن آلات (شامل ميلگرد، کابل و ساير موارد) و سيمان پاکتي بيش از90 مايل دريايي. | تن - مایل دریایی | 18200
فصل 41_مصالح پایکار
کدفهرست | * | شرح کامل | واحد کار | بهای واحد
410101 |  | ماسه شسته. | مترمکعب | 2659000
410102 |  | شن شسته. | مترمکعب | 2703000
410201 |  | توونان. | مترمکعب | 3038000
410301 |  | مصالح سنگي با دانه بندي 30-10 ميليمتر. | مترمکعب | 3217000
410302 |  | مصالح سنگي با دانه بندي 50-30 ميليمتر. | مترمکعب | 3096000
410303 |  | مصالح سنگی حفاظتی (scour protection). | مترمکعب | 2513000
410401 |  | سيمان نوع دو پاکتي. | تن | 17826000
410402 |  | سيمان نوع دو فله. | تن | 16362000
410501 |  | شمع سانتريفيوژ. | عدد | 701788000
410601 |  | شمع لوله اي. | متر طول
410602 |  | سپر فلزي. | کیلو گرم | 386500
410603 |  | انواع ميلگرد ساده. | کیلو گرم | 344500
410604 |  | انواع ميلگرد آجدار. | کیلو گرم | 310000
410605 |  | تايراد. | کیلو گرم | 718000
410606 |  | انواع کابل مهاري اسکله. | کیلو گرم | 743000
410607 |  | انواع تيرآهن. | کیلو گرم | 346000
410608 |  | انواع تيرآهن بال پهن. | کیلو گرم | 584500
410609 |  | انواع نبشي. | کیلو گرم | 326500
410610 |  | انواع ناوداني. | کیلو گرم | 342500
410611 |  | انواع سپري. | کیلو گرم | 338000
410612 |  | انواع ورق. | کیلو گرم | 400000
410613 |  | انواع پروفيل توخالي. | کیلو گرم | 421000
410614 |  | انواع تسمه. | کیلو گرم | 457000
410701 |  | انواع گريتينگ فلزي. | کیلو گرم | 393000
410702 |  | گريتينگ کامپوزيت. | کیلو گرم | 201000
410801 |  | کفپوش هاي بتني پرسي (پيورس). | قالب | 253500
410802 |  | انواع رنگ زينک ريچ، پلي آميد و پلي يورتان. | کیلو گرم | 2339000
410803 |  | رنگ اپوکسي کلدينگ. | کیلو گرم
410804 |  | رنگ گلس فليک اپوکسي (GFE). | کیلو گرم | 2134000
410805 |  | رنگ ضد سايش. | کیلو گرم | 1896000
410901 |  | پوشش هاي پترولاتوم. | مترمربع
فصل 99_تجهیز و برچیدن کارگاه
کدفهرست | * | شرح کامل | واحد کار | بهای واحد
990101 |  | تامین و تجهیز محل سکونت کارمندان و افراد متخصص پیمانکار. | مترمربع
990102 |  | تامین و تجهیز محل سکونت کارگران پیمانکار. | مترمربع
990103 |  | تامین و تجهیز ساختمان‌های اداری و دفاتر کار پیمانکار. | مترمربع
990104 |  | هزینه اجاره زمین برای انجام تجهیزکارگاه | مقطوع
990201 |  | تامین کمک هزینه یا تسهیلات لازم برای تهیه غذای کارگران. | مقطوع
990202 |  | تامین لباس کار، کفش و کلاه حفاظتی کارگران. | مقطوع
990301 |  | تامین و تجهیز محل سکونت کارکنان کارفرما، مهندس مشاور و آزمایشگاه. (با رعایت بند 4-4) | مترمربع
990302 |  | تامین و تجهیز ساختمان‌های اداری و دفاتر کار کارفرما، مهندس مشاور و آزمایشگاه. (با رعایت بند 4-4) | مترمربع
990303 |  | تامین غذای کارمندان مهندس مشاور، کارفرما و آزمایشگاه. (با رعایت بند 4-4) | مقطوع
990304 |  | تامین و تجهیز دفاتر کارفرما، مهندس مشاور و آزمایشگاه به اینترنت پر سرعت. (با رعایت بند 4-4) | مقطوع
990305 |  | تامین و تجهیز دفتر مرکزی کارفرما با دوربین‌های مدار بسته با قابلیت انتقال تصویر از کارگاه به دفتر مرکزی کارفرما. | مقطوع
990306 |  | هزینه برقراری نظام ایمنی، بهداشت و محیط زیست (HSE) و حفاظت کار، براساس دستورالعمل‌های مندرج در اسناد پیمان. | مقطوع
990401 |  | تامین و تجهیز ساختمان‌های پشتیبانی، انبارهای سرپوشیده، آزمایشگاه پیمانکار و موارد مشابه. | مترمربع
990402 |  | ساخت و تجهیز انبار مواد منفجره. | مترمربع
990403 |  | تامین و تجهیز ساختمان‌های عمومی، بجز ساختمان‌های مسکونی و اداری و دفاتر کار. | مترمربع
990404 |  | محوطه سازی. | مقطوع
990405 |  | احداث شاسی نگهداری گونه‌های گیاهی. | مقطوع
990501 |  | احداث چاه آب عمیق یا نیمه عمیق. | مقطوع
990601 |  | تامین آب کارگاه و شبکه آب رسانی داخل کارگاه. | مقطوع
990602 |  | تامین برق کارگاه و شبکه برق رسانی داخل کارگاه. | مقطوع
990603 |  | تامین سیستم‌های مخابراتی داخل کارگاه. | مقطوع
990604 |  | تامین سیستم گازرسانی در داخل کارگاه. | مقطوع
990605 |  | تامین سیستم سوخت رسانی کارگاه. | مقطوع
990701 |  | تامین و نگهداری راه دسترسی. | مقطوع
990702 |  | تامین راه‌های سرویس. | مقطوع
990703 |  | تامین راه‌های ارتباطی. | مقطوع
990704 |  | نگهداری و بهره‌برداری تاسیسات جنبی یا زیربنایی موضوع بند 2-2 | مقطوع
990801 |  | تامین ایاب و ذهاب کارگاه. | مقطوع
990802 |  | تامین قایق یا شناور برای انجام بازرسی مورد نیاز. | مقطوع
990901 |  | تامین پی و سکو برای نصب ماشین‌آلات و تجهیزات سیستم تولید مصالح، سیستم تولید بتن، کارخانه آسفالت، ژنراتور و مانند آن‌. | مقطوع
990902 |  | نصب ماشین‌آلات و تجهیزات و راه اندازی آن‌ها | مقطوع
990903 |  | بارگیری، حمل و بار اندازی ماشین‌آلات و تجهیزات به کارگاه و برعکس. | مقطوع
990904 |  | بارگیری، حمل، باراندازی و مونتاژ انواع لایروب و حسب مورد یدک کش مناسب با آن و تجهیزات مربوط، به همراه خطوط لوله به کارگاه و برعکس. | مقطوع
990905 |  | حمل بارج مناسب جهت انجام عملیات از دریا به کارگاه و برعکس. (در مورد عملیات دریایی و ساحلی به غیر از لایروبی) | مقطوع
990906 |  | انتقال یدک کش جهت انجام عملیات از دریا به کارگاه و برعکس.(در مورد عملیات دریایی و ساحلی به غیر از لایروبی) | مقطوع
991001 |  | تهیه، نصب و برچیدن داربست برای انجام نماسازی خارج ساختمان در کارهای رشته ابنیه، وقتی که ارتفاع نماسازی بیش از 3.5 متر باشد (برحسب سطح نماسازی) | مترمربع-ماه
991002 |  | بارگیری، حمل، بار اندازی، مونتاژ و دمونتاژ ماشین‌آلات و لوازم حفاری محل شمع و بارت به کارگاه و برعکس. | مقطوع
991003 |  | دمونتاژ، جابه‌جایی، مونتاژ و استقرار وسایل و ماشین‌آلات حفاری محل شمع و بارت از یک محل به محل دیگر در کارگاه. | مقطوع
991004 |  | بارگیری، حمل و باراندازی وسایل و ماشین‌آلات شمع‌کوبی، سپرکوبی و جعبه محافظ ترانشه به کارگاه و برعکس. | مقطوع
991005 |  | تهیه لوازم و مصالح مربوط و اجرای کف‌سازی محل ساخت تیرهای بتنی پیش‌ساخته پل‌ها. | مترمربع
991006 |  | بارگیری، حمل و باراندازی وسایل و قطعات تیر مشبک فلزی (پوترلانسمان) به کارگاه و برعکس. | مقطوع
991007 |  | جابه‌جایی و استقرار وسایل نصب تیرهای بتنی پیش‌ساخته از محل هر پل به محل پل دیگر. | مقطوع
991008 |  | تامین پی و سکو و انجام کلیه تمهیدات مورد نیاز شامل کارهای حفاری، بتن‌ریزی، تحکیم و ... و آماده نمودن محل برای نصب جرثقیل کابلی یا جرثقیل خاص برجی و یا سیستم انتقال بتن به صورت تسمه نقاله. | مقطوع
991009 |  | تهیه لوازم و مصالح مربوط و اجرای کف‌سازی محل ساخت بلوک های بتنی اسکله وزنی و یا آرمورهای بتنی پیش ساخته. | مقطوع
991010 |  | تامین سکوی پهلوگیری و یا اسکله موقت به منظور بارگیری و حمل قطعات پیش ساخته بتنی برای اجرا از دریا | مقطوع
991101 |  | تامین علایم و وسایل ایمنی برای اطراف ترانشه‌ها و میله چاه‌ها و گودهایی که در مسیر عبور عابرین و یا وسایط نقلیه قرار دارد. | مقطوع
991102 |  | تامین وسایل لازم و برقراری تردد عابرین پیاده و وسایل نقلیه از روی ترانشه‌ها و گودها. | مقطوع
991103 |  | تامین مسیر مناسب برای تردد عابرین پیاده و وسایل نقلیه در محل‌هایی که به علت انجام عملیات، عبور از مسیر موجود قطع می‌شود. | مقطوع
991104 |  | تامین روشنایی و تهویه مناسب در داخل نقب در موارد لازم. | مقطوع
991105 |  | تأمین چراغ راهنمای دریایی و علایم و وسایل ایمنی برای تعیین محدوده دقیق عملیات اجرایی و حفظ ایمنی تردد در کارهای دریایی و ساحلی. | مقطوع
991106 |  | تامین بویه و علائم و وسایل ایمنی دریایی برای تعیین محدوده عملیات اجرایی و حفظ ایمنی تردد دریایی. | مقطوع
991107 |  | تامین روشنایی و تهویه مناسب در داخل تونل سد. | مقطوع
991201 |  | حفظ یا انحراف موقت نهرهای زراعی موجود در محدوده کارگاه. | مقطوع
991202 |  | نگهداری گونه‌های گیاهی در محل دپو تا قبل از کاشت. | مقطوع
991301 |  | بیمه تجهیز کارگاه. | مقطوع
991302 |  | برچیدن کارگاه. | مقطوع
991401 |  | تجهیز و استقرار یک واحد آزمایشگاه، و انجام آزمایشهای عملیات خاکریزی (معمولی و سنگی)، تثبیت، زیراساس، اساس و بالاست توسط پیمانکار | مقطوع
991402 |  | تجهیز و استقرار یک واحد آزمایشگاه، و انجام آزمایشهای عملیات بتنی توسط پیمانکار | مقطوع
991403 |  | تجهیز و استقرار یک واحد آزمایشگاه، و انجام آزمایشهای عملیات آسفالتی توسط پیمانکار | مقطوع
991501 |  | بیمه حمل تجهیزات در رشته‌های خطوط زمینی و پست‌های انتقال و فوق توزیع نیروی برق. | مقطوع